## Listado
Listado Entidades de Análisis Subdirección de Inocuidad y Certificación
Versión 28.04.2026
Suspendido
* La suspensión del laboratorio responde a un siniestro (incendio) registrado en las dependencia y no obedece a algún tipo de incumplimiento relacionado con sus funciones
SERV = Servicio; VERIF = Verificación SERNAPESCA; FITO = Fitoplancton; TOX MAR = Toxinas Marinas; CONFIR = Confirmación de parásitos; PTA = Planta; PAG WEB = Página Web
Nombre Fantasía | Razón Social | Ciudad | Contacto | e mail | Teléfono | Página web | Tipo de Laboratorio | Microscopía | Confirmación parásitos | Físico-Organoléptico | Toxinas Marinas (VPM, VDM, VAM) | Toxinas Lipofílicas (HPLC MS/MS) | Toxinas Paralizantes (HPLC-Fl) | Fitoplancton | PSMB | Microbiología | Química | Metales Pesados | Metilmercurio | Arsénico inorgánico | Residuos | Contaminantes | Virología | Inspector Sernapesca
5M SpA, sede Talcahuano | 5 M SpA | Talcahuano | Alejandra Cid | acid@5m.cl | 41 254 10 33 |  | SERV |  |  | FIS ORG |  |  |  |  | PSMB | MICROB | QCA | MET PES | [5 empty] | PABLO MOYA
|  |  | Cecilia Barra | cbarra@5m.cl
Alimentos Multiexport S.A. | Alimentos Multiexport S.A. | Pto. Montt | Karhina Barría | kbarria@multi-xsalmon.com | 65 248 38 48 |  | SERV | [8 empty] | MICROB | [7 empty] | PATRICIO GONZÁLEZ CRISTINA CARREÑO
Als Food Chile | Als Food Chile S.A. | Santiago | Sergio Becerra | Sergio.Becerra@ALSGlobal.com | 22 580 80 00 9 9599 9943 | PAG WEB | SERV | MICROS |  | FIS ORG | [5 empty] | MICROB | QCA | MET PES | [5 empty] | IVÁN VEGA ELÍAS POZO
|  |  | María Alejandra Ríos | Alejandra.Rios@ALSglobal.com
|  |  | Karla Miranda | Karla.Miranda@ALSglobal.com
|  |  | Christian Lazo | Christian.Lazo@ALSglobal.com
|  |  | Isabel Castro | Isabel.Castro@ALSglobal.com
|  |  | Marco Raineri | Marco.Raineri@ALSglobal.com
Aquagestión | Aquagestión S.A. | Pto. Varas | Elizabeth Galindo | elizabeth.galindo@abbott.com | 65 220 63 62 9 50167792 |  | SERV |  |  | FIS ORG |  |  |  |  | PSMB | MICROB | QCA | MET PES |  |  | RES |  |  | PATRICIO GONZÁLEZ CRISTINA CARREÑO
|  |  | PamelaGutierrez | pamela.gutierrez@abbott.com | 65 220 63 37 9 74760990
|  |  | Paula Vera | paula.vera@abbott.com | 652206300
|  |  | Carolina Rojas | diana.rojas@abbott.com | 652206363
|  |  | Carolina Casanello | carolinaivonne.casanello@abbott.com
CSLAB SPA | Centro de Servicios de Análisis de Laboratorio SPA | Santiago | Jessica Guzmán | jguzman@cslab.cl | 228178500 9 3202 6672 | PAG WEB | VERIF |  |  | FIS ORG | [5 empty] | MICROB | QCA | MET PES |  |  | RES |  |  | IVÁN VEGA ELÍAS POZO
|  |  | Daniel Sanhuesa | dsanhueza@cslab.cl | 228178532
|  |  | Fabiola Guzmán | fsaavedra@cslab.cl | 228178500
|  |  | Marcelo Worstsman | marcelow@cslab.cl
Eurofins Testing Chile, sede Santiago | Eurofins Testing Chile S.A. | Santiago | Marcela Torres | marcela.torres@eurofinslatam.com | 22 240 06 26 | PAG WEB | SERV | [7 empty] | PSMB |  | QCA | MET PES | MeHg |  |  | CONT |  | IVÁN VEGA ELÍAS POZO
|  |  | Yesenia Guerrero | yesenia.guerrero@eurofinslatam.com
|  |  | Nataly Piña | nataly.pina@eurofinslatam.com | 22 240 06 57
Food Testing Solutions SPA, sede Concepción | Food Testing Solutions Chile SPA | Concepción | Cecilia Araya | cecilia.araya@mxns.com | 56944355724 |  | SERV |  |  | FIS ORG |  |  |  |  | PSMB | MICROB | QCA | MET PES | [5 empty] | PABLO MOYA
|  |  | Leandro Patricio Agulló Cea | leandro.agullo@mxns.com | 56973797270
Food Testing Solutions SPA, sede Santiago | Food Testing Solutions Chile SPA | Santiago | Cecilia Araya | cecilia.araya@mxns.com | 56944355724 |  | SERV |  |  | FIS ORG |  |  |  |  | PSMB | MICROB | [7 empty] | IVÁN VEGA ELÍAS POZO
Innovasafe SPA | Sociedad Innovasafe SPA | Castro | Cecilia Macias | cmacias@innovosafe.com | 9 7652 2585 |  | SERV | [7 empty] | PSMB | MICROB | [7 empty] | MARCELA CAAMAÑO CRISTIAN PARADA
Intertek Caleb Brett S.A., sede Iquique | Intertek Caleb Brett S.A. | Iquique | Ingrid Peña | Ingrid.pena@intertek.com | 57 257 52 80 |  | SERV |  |  | FIS ORG | [5 empty] | MICROB | [7 empty] | PAOLA GÓMEZ HORACIO OPITZ
|  |  | Silvia Rodriguez | silvia.rodriguez@intertek.com | 2 2481 9100
|  |  | Cristian Díaz | cristian.diaz@intertek.com
|  |  | Manuel Pizarro | manuel.pizarro@intertek.com | 2 3304 6119 9 7641 4638
|  |  | Yohanina Salvo | yohanina.salvo@intertek.com
|  |  | Mónica Doebbel | monica.doebbel@intertek.com
Intertek Caleb Brett S.A., sede Santiago | Intertek Caleb Brett S.A. | Santiago | Reinaldo Ramos | reinaldo.ramos@intertek.com | 9 3413 5800 2 2481 9100 | PAG WEB | SERV | [13 empty] | RES |  |  | IVÁN VEGA ELÍAS POZO
|  |  | Antonio Pailahueque | iliu.pailahueque@intertek.com | 9 4452 7073 2 3278 7597
|  |  | Cristian Díaz | cristian.diaz@intertek.com
|  |  | Manuel Pizarro | manuel.pizarro@intertek.com | 2 3304 6119 9 7641 4638
|  |  | Yohanina Salvo | yohanina.salvo@intertek.com
|  |  | Mónica Doebbel | monica.doebbel@intertek.com
Laboratorio de Biotoxinas UdeC (LBTx) | Universidad de Concepción | Concepción | Allisson Astuya Villalón | aastuya@udec.cl | 9 4772 5913 |  | TOX MAR | [16 empty] | PABLO MOYA
Lamar Asociados Ltda | Lamar Asociados Ltda | Pto.Montt | Mauricio Caniggia | lamarasoc@gmail.com | 65 253 35 55 |  | FITO | [6 empty] | FITO | PSMB | [8 empty] | MARCELA CAAMAÑO CRISTIAN PARADA
Mérieux Nutrisciences Chile SpA., sede Santiago | Mérieux Nutrisciences Chile SpA. | Santiago | Paola Araya | paola.araya@mxns.com | 22 238 8866 | PAG WEB | SERV | MICROS | [8 empty] | QCA |  |  |  | RES |  |  | IVÁN VEGA ELÍAS POZO
|  |  | Rolando Herrera | rolando.herrera@mxns.com
Plancton Andino SPA, sede Puerto Varas | Plancton Andino SPA | Pto. Varas | Alejandro Clément | calidad@plancton.cl | 65 223 50 46 |  | FITO | [6 empty] | FITO | PSMB | [8 empty] | PATRICIO GONZÁLEZ CRISTINA CARREÑO
|  |  | Roberta Cressini | RCrescini@plancton.cl
|  |  | Carmen Téllez | alexcle@plancton.cl
|  |  | Stephanie Sáez | pal@plancton.cl
optica@plancton.cl
Plancton Andino SPA, sede Castro | Plancton Andino SPA | Castro | Marcela Saldivis | palchiloe@plancton.cl | 65 253 35 00 |  | FITO | [6 empty] | FITO | PSMB | [8 empty] | MARCELA CAAMAÑO CRISTIAN PARADA
palchiloe2@plancton.cl
|  |  | Roberta Crescini | alexcle@plancton.cl
calidad@plancton.cl
PUCV, Lab Asistencia Técnica | Pontificia Universidad Católica de Valparaiso, Escuela de Alimentos | Valparaíso | Marcia Arancibia | jefelaboratorio.asistec@pucv.cl | 32 227 42 29 |  | VERIF |  |  | FIS ORG | [5 empty] | MICROB | QCA | MET PES | [5 empty] | CAROLINA ÁLVAREZ
|  |  | Claudia Becerra | calidad.asistec@pucv.cl
QLF LABS SPA, sede Concepción | QLF LABS SPA | Concepción | Dayana Monsalves | dmonsalves@qlflabs.com | 41 239 07 48 | PAG WEB | SERV |  |  | FIS ORG | [5 empty] | MICROB | QCA | [6 empty] | PABLO MOYA
|  |  | Angela Hormazabal | ahormazabal@qlflabs.com | 22 982 99 10
|  |  | Gladys Varela | gvarela@qlflabs.com
|  |  | Patricia Caro | pcaro@qlflabs.com
|  |  | Danilo Saldaño | dsaldano@qlflabs.com
|  |  | Carolina Doren | cdoren@qlflabs.com
QLF LABS SPA, sede Pto. Montt | QLF LABS SPA | Pto. Montt | Dayana Monsalves | dmonsalves@qlflabs.com | 9 8214 2826 | PAG WEB | SERV |  |  | FIS ORG | [5 empty] | MICROB | [7 empty] | PATRICIO GONZÁLEZ CRISTINA CARREÑO
|  |  | Angela Hormazabal | ahormazabal@qlflabs.com | 9 4447 9050
|  |  | Gladys Varela | gvarela@qlflabs.com
|  |  | Patricia Caro | pcaro@qlflabs.com
|  |  | Danilo Saldaño | dsaldano@qlflabs.com
|  |  | Carolina Doren | cdoren@qlflabs.com
QLF LABS SPA, sede Santiago | QLF LABS SPA | Santiago | Dayana Monsalves | dmonsalves@qlflabs.com | 9 4009 9363 | PAG WEB | SERV | [8 empty] | MICROB | QCA | MET PES | [5 empty] | IVÁN VEGA ELÍAS POZO
|  |  | Angela Hormazabal | ahormazabal@qlflabs.com | 22 982 99 10
|  |  | Gladys Varela | gvarela@qlflabs.com | 9 4447 9050
|  |  | Patricia Caro | pcaro@qlflabs.com | 22 982 99 10
|  |  | Danilo Saldaño | dsaldano@qlflabs.com
|  |  | Carolina Doren | cdoren@qlflabs.com
Salmones Antártica, sede Chonchi | Salmones Antártica S.A | Chonchi | Lilian Saldivia | lsaldivia@nissui.cl | 65 267 33 00 |  | PTA | [8 empty] | MICROB | [7 empty] | MARCELA CAAMAÑO CRISTIAN PARADA
|  |  | Pablo Espinoza | pespinoza@nissui.cl | 65 267 34 17
SGS Chile Ltda., sede Pto. Varas | SGS Chile Ltda | Pto. Varas | Pablo Santibañez | Pablo.Santibanez@sgs.com | 9 5799 1719 | PAG WEB | SERV |  |  | FIS ORG | [5 empty] | MICROB | QCA | MET PES |  |  | RES |  |  | PATRICIO GONZÁLEZ CRISTINA CARREÑO
|  |  | Nicole Jaramillo | Nicole.Jaramillo@sgs.com | 9 6106 6422
|  |  | César Paredes | Cesar.Paredes@sgs.com | 9 8271 4362
|  |  | Marcia Quintanilla | Marcia.Quintanilla@sgs.com | 22 898 95 00
|  |  | Armin León | Armin.Leon@sgs.com | 9 3913 5051
SGS Chile Ltda., sede Santiago | SGS Chile Ltda | Santiago | Montserrat Mendizabal | Montserrat.Mendizabal@sgs.com | 22 898 95 00 | PAG WEB | SERV | [8 empty] | MICROB |  |  |  | As INORG (AsIII + As V) | RES |  |  | IVÁN VEGA ELÍAS POZO
|  |  | Marcia Quintanilla | Marcia.Quintanilla@sgs.com
|  |  | Danitza Fuentes | Danitza.fuentes@sgs.com
|  |  | Ariel Lestrade | Ariel.lestrade@sgs.com | 228989652
|  |  | Maria Graciela Romero | María.romero@sgs.com | 22 8989500 (9313)
Silob Chile, sede Valparaíso | Silob Laboratorio Puerto Montt (Silob Chile) Ltda. | Valparaíso | Isabel Consiglieri | iconsigliere@silobchile.cl | 32 249 81 77 |  | SERV |  |  | FIS ORG | [5 empty] | MICROB | QCA | MET PES |  | As INORG (AsIII + As V) |  |  |  | CAROLINA ÁLVAREZ ALDO SEVERINO
|  |  | Karen Huenuhueque | khuenuhueque@silobchile.cl
UACH, CERAM | Universidad Austral de Chile | Pto. Montt | Daniela Fariña | danielafarina@uach.cl | 65 227 71 60 |  | TOX MAR FITO |  |  |  | TOX MAR | TOX LIPOF |  | FITO | PSMB | [8 empty] | PATRICIO GONZÁLEZ CRISTINA CARREÑO
|  |  | Pía Varas | piavaras@uach.cl
|  |  | Loreto Barrientos | ceram@uach.cl
Laboratorio de Elmintología del Instituto Parasitología, Fac. Medicina | Universidad Austral de Chile | Valdivia | Patricio Torres | parasito@uach.cl | 63 222 12 84 |  | CONFIR |  | CONFIR | [14 empty] | VICTOR VARGAS
ptorres@uach.cl
UACH, Laboratorio de Parasitología Veterinaria, instituto de patología Animal, Facultad de cs. Veterinarias | Universidad Austral de Chile | Valdivia | Pamela Muñoz | pamela.munoz@uach.cl | 63 222 14 54 |  | CONFIR |  | CONFIR | [14 empty] | VICTOR VARGAS
|  |  | Pablo oyarzún | pablooyarzunruiz@gmail.com | 63 222 15 30
|  |  | Juana Zuñiga | secpatan@uach.cl | 63 222 15 10
UACH, Medicin Preventiva, Lab Alimentos | Universidad Austral de Chile | Valdivia | Paulina Guzman | paulina.guzman@uach.cl | 63 229 38 38 | PAG WEB | VERIF |  |  | FIS ORG | [5 empty] | MICROB | QCA | [6 empty] | VICTOR VARGAS
|  |  | Osvaldo Sepúlveda | osvaldo.sepulveda@uach.cl
|  |  | Natacha Zamora | natachazamora@uach.cl
|  |  | Camila Becerra | camila.becerra@uach.cl
* U Chile, Laboratorio Farmacología Veterinaria | Universidad de Chile, Facultad de Cs. Veterinarias y Pecuarias | Santiago | Leonora Loyola | ecalidad@veterinaria.uchile.cl | 22 978 0367 | PAG WEB | VERIF TOX MAR |  |  |  |  | TOX LIPOF |  |  | PSMB |  | QCA | MET PES |  |  | RES | CONT |  | IVÁN VEGA ELÍAS POZO
|  |  | Aldo Maddaleno | amaddaleno@veterinaria.uchile.cl
|  |  | Javiera Cornejo | jacornej@uchile.cl
U Chile, Laboratorio de Inocuidad de los Alimentos | Universidad de Chile, Facultad de Cs. Veterinarias y Pecuarias | Santiago | Ricardo Riquelme | ricardo.riquelme@uchile.cl | 22 978 03 52 | PAG WEB | VERIF |  |  | FIS ORG | [5 empty] | MICROB | [7 empty] | IVÁN VEGA ELÍAS POZO
|  |  | Javiera Cornejo | jacornej@uchile.cl
UChile, Lab Toxinas Marinas, sede Castro | Universidad de Chile, Facultad de Medicina Norte | Castro | Daniel Carrasco | daniel.med.uchile@gmail.com | 65 263 52 44 | PAG WEB | TOX MAR |  |  |  | TOX MAR | TOX LIPOF |  |  | PSMB | [8 empty] | MARCELA CAAMAÑO CRISTIAN PARADA
labtoxcastro.med@uchile.cl
|  |  | María Fernanda Barrera | mferbarr@uchile.cl
UChile, Lab Toxinas Marinas, Stgo | Universidad de Chile, Facultad de Medicina Norte | Santiago | María Loreto Olivares | mlolivar@med.uchile.cl | 22 978 63 08 | PAG WEB | TOX MAR |  |  |  | TOX MAR |  | TOX PARALIZ |  | PSMB | [8 empty] | IVÁN VEGA ELÍAS POZO
|  |  | Lidia Rodriguez | lirodriguez@med.uchile.cl
|  |  | Benjamín Suarez | bamsuarez@gmail.com
World Survey Services Chile S.A., (WSS) Concepción | World Survey Services Chile S.A. | Concepción | Miguel Arroyo | marroyo@wss.cl | 9 8159 6240 |  | SERV |  |  | FIS ORG | [5 empty] | MICROB | QCA | MET PES | [5 empty] | PABLO MOYA KAREN MENDEZ
|  |  | Pamela Vargas | pvargas@wss.cl
|  |  | Luciana Labrin | llabrin@wss.cl
|  |  | Jennifer Ocampo | supervisora_quimica@wss.cl
|  |  | Daniela Vejar | dvejar@wss.cl
|  |  | Joyse Arcos | jarcos@wss.cl

## Alcances
Tipo de laboratorio | Laboratorio | Área de análisis | Análisis/alcance | Técnica de análisis | Matriz
Servicio | 5M | Microbiológico | Mesófilos y termófilos aerobios y anaerobios (detección) | NCh2731.Of2002 Productos hidrobiológicos - Conservas - Determinación de mesófilos y termófilos aerobios y anaerobios | Productos Hidrobiológicos en conserva
Servicio | 5M | Microbiológico | Coliformes totales UEE (detección) | GOSTR52816-2207 Método para la cuantificación y detección de Coliformes totales | Productos hidrobiológicos (no incluye harina y aceite de pescado)
Servicio | 5M | Microbiológico | Listeria monocytógenes (detección) | ISO 11290-1 Microbiología de la cadena alimentaria-Método horizontal para la detección, enumeración de Listeria monocytógenes y Listeria spp – Parte 1: Método de detección | Productos hidrobiológicos (incluye harina de pescado, no incluye aceite de pescado)
Servicio | 5M | Microbiológico | Salmonella spp (detección) | ISO6579-1:2017 Microbiología de la cadena alimentaria-Método horizontal para la detección, enumeración y serotipificación de Salmonella – Parte 1: Detección de Salmonella spp | Productos hidrobiológicos (incluye harina y aceite de pescado), PSMB
Servicio | 5M | Microbiológico | Escherichia coli, β-glucuronidasa positiva (enumeración) | NCh3056.Of2007 ISO/TS 16649-3:2005 Microbiología de los alimentos de consumo humano y animal - Método horizontal para la enumeración de Escherichia coli B-glucuronidasa positiva - Técnica del número más probable utilizando 5-bromo-4-cloro-3-indolil-B-D-glucuronido | Productos hidrobiológicos (incluye harina de pescado, no incluye aceite de pescado), PSMB
Servicio | 5M | Microbiológico | Aerobios mesófilos (enumeración) | NCh2659.Of2002 Productos hidrobiológicos - Determinación de microorganismos aerobios mesófilos - Técnica de recuento en placa a 35°C | Productos hidrobiológicos (incluye harina de pescado, no incluye aceite de pescado)
Servicio | 5M | Microbiológico | Enterobacteriaceae (determinación) | NCh2676.Of2002 Productos hidrobiológicos - Determinación de Enterobacteriaceae sin resucitación - Técnica NMP y técnica de recuento en placa | Harina de Pescado y aceite de pescado
Servicio | 5M | Microbiológico | Hongos y levaduras (enumeración) | NCh2734.Of2002 Productos hidrobiológicos - Determinación de hongos y levaduras - Técnica de recuento en placa | Productos hidrobiológicos (incluye harina de pescado, no incluye aceite de pescado)
Servicio | 5M | Microbiológico | Listeria monocytogenes (enumeración) | NCh2657/2.Of2007 ISO 11290-2 Microbiología de los alimentos de consumo humano y animal - Método horizontal para la detección y enumeración de Listeria monocytogenes - Parte 2: Método de enumeración | Productos hidrobiológicos (incluye harina de pescado, no incluye aceite de pescado)
Servicio | 5M | Microbiológico | Aerobios mesófilos y anaerobios facultativos UEE (enumeración) | GOST10444.15-94 Método para la determinación de la cantidad de aerobios mesófilos y anaerobios facultativos | Productos hidrobiológicos (no incluye harina y aceite de pescado)
Servicio | 5M | Microbiológico | Staphylococcus aureus (detección) UEE | ISO 6888-3:2003 / GOST 31746-2012 Productos hidrobiológicos excepto aceite de pescado Microbiología de los alimentos para consumo humano y animal - Método horizontal para la enumeración de estafilococos coagulasa positivos (Staphylococcus aureus y otras especies) - Parte 3: Detección y técnica NMP para números bajos GOST 31746 – 2012 Métodos de detección y determinación del número de estafilococos coagulasa positivos y Staphylococcus aureus | Productos hidrobiológicos (incluye harina de pescado, no incluye aceite de pescado)
Servicio | 5M | Microbiológico | Staphylococcus aureus (enumeración) | NCh2671.Of2002 Productos hidrobiológicos - Recuento de Staphylococcus aureus coagulasa positiva - Técnica de recuento en placa en agar Baird-Parker | Productos hidrobiológicos (incluye harina y aceite de pescado)
Servicio | 5M | Microbiológico | Vibrio parahaemolyticus (enumeración) | FDA/BAM On line 2004, Capítulo 9 | Productos hidrobiológicos (incluye harina de pescado, no incluye aceite de pescado), PSMB
Servicio | 5M | Microbiológico | Bacillus cereus (enumeración) | FDA/BAM On line 2012, Capítulo 14 | Productos hidrobiológicos (incluye harina de pescado, no incluye aceite de pescado)
Servicio | 5M | Microbiológico | Clostridium perfringens (enumeración) | FDA/BAM On line 2001, Capítulo 16 | Productos hidrobiológicos (incluye harina de pescado, no incluye aceite de pescado)
Servicio | 5M | Microbiológico | Coliformes totales (enumeración) NMP | NCh2635/1 Productos Hidrobiológicos - Determinación de coliformes - Parte 1: Determinación de coliformes y coliformes fecales - Técnica del número más probable (NMP) | Productos hidrobiológicos (incluye harina de pescado, no incluye aceite de pescado)
Servicio | 5M | Microbiológico | Análisis en aguas PSMB (E. coli) | Standard Methods for the examination of water and wastewater, 23th Edition 2017, Capítulo, 9221 F | Aguas
Servicio | 5M | Microbiológico | Coliformes totales (enumeración) Recuento en placa | NCh2635/2 Productos hidrobiológicos - Determinación de coliformes - Parte 2: Técnica de recuento en placa | Productos hidrobiológicos (incluye harina y aceite de pescado, no incluye moluscos bivalvos vivos)
Servicio | 5M | Físico organoléptico | Examen sensorial Aspecto Externo Ojos Branquias Consistencia Cavidad Abdominal Branquias | Manual de Inocuidad y Certificación, Sección III, Parte II Capítulo IV on line | Pescados, Productos pesqueros vivos, enfriados-refrigerados y productos pesqueros procesados refrigerados
Servicio | 5M | Físico organoléptico | Examen sensorial, Ojos, Musculatura, Membranas Torácico abdominales, Olor, Presencia de malanosis | Manual de Inocuidad y Certificación, Sección III, Parte II Capítulo IV on line | Crustáceos, Productos pesqueros vivos, enfriados-refrigerados y productos pesqueros procesados refrigerados
Servicio | 5M | Físico organoléptico | Examen sensorial Aspecto Externo Olor Carne Tentáculos (sólo decápodos) | Manual de Inocuidad y Certificación, Sección III, Parte II Capítulo IV on line | Cefalópodos, Productos pesqueros vivos, enfriados-refrigerados y productos pesqueros procesados refrigerados
Servicio | 5M | Físico organoléptico | Examen sensorial Condición general Condición de la concha Reacción a la percusión Olor Líquido intervalvar | Manual de Inocuidad y Certificación, Sección III, Parte II Capítulo IV on line | Moluscos bivalvos y gasterópodos, Productos pesqueros vivos, enfriados-refrigerados y productos pesqueros procesados refrigerados
Servicio | 5M | Físico organoléptico | Examen sensorial Especie Presentación Aspecto Parásitos Olor Color Textura | Manual de Inocuidad y Certificación, Sección III, Parte II Capítulo IV on line | Pescados y cefalópodos enfriados refrigerados y congelados (crudos cocidos)
Servicio | 5M | Físico organoléptico | Examen sensorial Especie Presentación Aspecto Olor Color Sabor | Manual de Inocuidad y Certificación, Sección III, Parte II Capítulo IV on line | Surimi base y productos del surimi
Servicio | 5M | Físico organoléptico | Examen sensorial Especie Presentación Aspecto Olor Color | Manual de Inocuidad y Certificación, Sección III, Parte II Capítulo IV on line | Crustáceos congelados (crudos o cocidos)
Servicio | 5M | Físico organoléptico | Examen sensorial Especie Presentación Aspecto Olor Textura | Manual de Inocuidad y Certificación, Sección III, Parte II Capítulo IV on line | Moluscos bivalvos, gasterópodos, tunicados y equinodermos congelados (crudos o cocidos)
Servicio | 5M | Físico organoléptico | Evaluación de envases de hojalata Aspecto Interno Aspecto Externo | Manual de Inocuidad y Certificación, Sección III, Parte II Capítulo IV on line | Producto Pesqueros en Conserva
Servicio | 5M | Físico organoléptico | Evaluación de envases de hojalata y flexibles Tipo de envase Examen Sensorial Especie Presentación Aspecto Olor y sabor Textura Verificación de Ausencia de Parásito | Manual de Inocuidad y Certificación, Sección III, Parte II Capítulo IV on line | Producto Pesqueros en Conserva
Servicio | 5M | Físico organoléptico | Evaluación de envases flexibles Prueba incubación Examen visual del sello | Manual de Inocuidad y Certificación, Sección III, Parte II Capítulo IV on line | Producto Pesqueros en Conserva
Servicio | 5M | Físico organoléptico | Examen Sensorial Especie Presentación Aspecto Parásito Olor Sabor Color Textura | Manual de Inocuidad y Certificación, Sección III, Parte II Capítulo IV on line | Productos pesqueros Ahumados
Servicio | 5M | Físico organoléptico | Examen Sensorial Especie Presentación Aspecto Parásito Olor Textura | Manual de Inocuidad y Certificación, Sección III, Parte II Capítulo IV on line | Productos pesqueros Apanados
Servicio | 5M | Físico organoléptico | Examen Sensorial Aspecto Olor Sabor Color | Manual de Inocuidad y Certificación, Sección III, Parte II Capítulo IV on line | Platos preparados
Servicio | 5M | Físico organoléptico | Examen sensorial Especie Presentación Aspecto Olor Color Textura | Manual de Inocuidad y Certificación, Sección III, Parte II Capítulo IV on line | Productos pesqueros Secos
Servicio | 5M | Físico organoléptico | Examen sensorial Especie Presentación Aspecto Olor Color Textura | Manual de Inocuidad y Certificación, Sección III, Parte II Capítulo IV on line | Productos pesqueros Salados
Servicio | 5M | Físico organoléptico | Examen sensorial Especie Presentación Aspecto Olor Color Textura | Manual de Inocuidad y Certificación, Sección III, Parte II Capítulo IV on line | Productos pesqueros Seco-Salados
Servicio | 5M | Físico organoléptico | Examen sensorial Presentación Olor Color | Manual de Inocuidad y Certificación, Sección III, Parte II Capítulo IV on line | Subproductos pesqueros congelados
Servicio | 5M | Físico organoléptico | Examen sensorial Especie Presentación Color Aroma Dermestes spp Determinación de componentes origen animal | Manual de Inocuidad y Certificación, Sección III, Parte II Capítulo IV on line | Harina de pescado
Servicio | 5M | Químico | Arsénico | NCh3140.Of2008 Productos hidrobiológicos - Determinación de arsénico mediante espectrofotometría de absorción atómica por generación de hidruro | Productos hidrobiológicos (incuye harina de pescado, no incluye aceite de pescado)
Servicio | 5M | Químico | Cadmio | NCh2638.Of2001 roductos hidrobiológicos - Determinación de cadmio - Método espectrofotométrico de absorción atómica por llama | Productos hidrobiológicos (incluye harina y aceite de pescado), PSMB
Servicio | 5M | Químico | Mercurio | NCh 2667.Of2001 Productos hidrobiológicos - Determinación de mercurio - Método espectrofotométrico de absorción atómica por generación de vapor frío | Productos hidrobiológicos (incluye harina y aceite de pescado), PSMB
Servicio | 5M | Químico | Plomo | NCh2638.Of2001 Productos hidrobiológicos - Determinación de cadmio - Método espectrofotométrico de absorción atómica por llama | Productos hidrobiológicos (incuye harina de pescado, no incluye aceite de pescado), PSMB
Servicio | 5M | Químico | Histamina | NCh2637.Of2001 Productos hidrobiológicos - Determinación de histamina y otras aminas biógenas - Método HPLC con detector UV | Productos hidrobiológicos (incluye harina de pescado, no incluye aceite de pescado)
Servicio | 5M | Químico | Nitrógeno básico volátil total (NBVT) | NCh2668.Of2001 Productos hidrobiológicos - Determinación de nitrógeno básico volátil total (N.B.V.T.) | Productos hidrobiológicos (incluye harina de pescado, no incluye aceite de pescado)
Servicio | 5M | Químico | Nitrógeno de trimetilamina | NCh2757.Of2002 Productos hidrobiológicos - Determinación de nitrógeno de trimetilamina | Productos hidrobiológicos (incluye harina de pescado, no incluye aceite de pescado)
Servicio | 5M | Químico | pH | NCh2738.Of2002 Productos hidrobiológicos - Medición de Ph | Productos hidrobiológicos (incluye harina de pescado, no incluye aceite de pescado)
Servicio | 5M | Químico | Humedad | NCh 2670.Of2001: Productos hidrobiológicos Determinación de humedad. | Productos hidrobiológicos (incluye harina de pescado, no incluye aceite de pescado)
Servicio | 5M | Químico | Cloruro - como cloruro de sodio (I) | NCh 2739/1 Of2002 Productos Hidrobiológicos en general, excepto en productos hidrobiológicos secos salados y en salazón | Productos hidrobiológicos (no incluye productos hidrobiológicos secos salados y en salazón)
Servicio | 5M | Químico | Humedad e Inpurezas | NCh 765 Of2002 Algas secas - Determinación de humedad e impurezas | Algas secas
Servicio | Alimentos Multiexport | Microbiológico | Coliformes totales UEE (detección) | GOSTR52816-2207 Método para la cuantificación y detección de Coliformes totales | Productos hidrobiológicos (no incluye harina y aceite de pescado)
Servicio | Alimentos Multiexport | Microbiológico | Listeria monocytogenes (enumeración) | ISO 11290-2: 2017 Microbiología de los alimentos de consumo humano y animal - Método horizontal para la detección y enumeración de Listeria monocytogenes - Parte 2: Método de enumeración | Productos hidrobiológicos excepto aceite de pescado
Servicio | Alimentos Multiexport | Microbiológico | Escherichia coli, β-glucuronidasa positiva (enumeración) | NCh3056.Of2007 ISO/TS 16649-3:2005 Microbiología de los alimentos de consumo humano y animal - Método horizontal para la enumeración de Escherichia coli B-glucuronidasa positiva - Técnica del número más probable utilizando 5-bromo-4-cloro-3-indolil-B-D-glucuronido | Productos hidrobiológicos (incluye harina de pescado, no incluye aceite de pescado)
Servicio | Alimentos Multiexport | Microbiológico | Aerobios mesófilos (enumeración) | NCh2659.Of2002 Productos hidrobiológicos - Determinación de microorganismos aerobios mesófilos - Técnica de recuento en placa a 35°C | Productos hidrobiológicos (no incluye aceite de pescado)
Servicio | Alimentos Multiexport | Microbiológico | Enterobacteriaceae (determinación) | NCh2676.Of2002 Productos hidrobiológicos - Determinación de Enterobacteriaceae sin resucitación - Técnica NMP y técnica de recuento en placa | Harina de Pescado y aceite de pescado
Servicio | Alimentos Multiexport | Microbiológico | Hongos y levaduras (enumeración) | NCh2734.Of2002 Productos hidrobiológicos - Determinación de hongos y levaduras - Técnica de recuento en placa | Productos hidrobiológicos (incluye harina de pescado, no incluye aceite de pescado)
Servicio | Alimentos Multiexport | Microbiológico | Aerobios mesófilos y anaerobios facultativos UEE (enumeración) | GOST10444.15-94 Método para la determinación de la cantidad de aerobios mesófilos y anaerobios facultativos | Productos hidrobiológicos (no incluye harina y aceite de pescado)
Servicio | Alimentos Multiexport | Microbiológico | Staphylococcus aureus (enumeración) | NCh2671.Of2002 Productos hidrobiológicos - Recuento de Staphylococcus aureus coagulasa positiva - Técnica de recuento en placa en agar Baird-Parker | Productos hidrobiológicos (incluye harina de pescado y aceite de pescado consumo humano y no consumo humano)
Servicio | Alimentos Multiexport | Microbiológico | Vibrio parahaemolyticus (enumeración) | FDA/BAM On line 2004, Capítulo 9 | Productos hidrobiológicos (incluye harina de pescado, no incluye aceite de pescado)
Servicio | Alimentos Multiexport | Microbiológico | Staphylococcus aureus (detección) UEE | ISO 6888-3:2003 / GOST 31746-2012 Productos hidrobiológicos excepto aceite de pescado Microbiología de los alimentos para consumo humano y animal - Método horizontal para la enumeración de estafilococos coagulasa positivos (Staphylococcus aureus y otras especies) - Parte 3: Detección y técnica NMP para números bajos GOST 31746 – 2012 Métodos de detección y determinación del número de estafilococos coagulasa positivos y Staphylococcus aureus | Productos hidrobiológicos (incluye harina de pescado, no incluye aceite de pescado)
Servicio | Als Food Chile | Microbiológico | Mesófilos y termófilos aerobios y anaerobios (detección) | NCh2731.Of2002 | Productos Hidrobiológicos en conserva
Servicio | Als Food Chile | Microbiológico | Aerobios mesófilos (enumeración) | NCh2659.Of2002 Determinación de microorganismos aerobios mesófilos - Técnica de recuento en placa a 35°C | Productos hidrobiológicos (incluye harina de pescado, no incluye aceite de pescado)
Servicio | Als Food Chile | Microbiológico | Coliformes totales (enumeración) NMP | NCh2635/1.Of2001 Determinación de coliformes-Parte 1 NMP | Aceite de pescado
Servicio | Als Food Chile | Microbiológico | Enterobacteriaceae (determinación) | NCh2676.Of2002 Determinación de Enterobacteriaceae sin resucitación Técnica NMP y técnica de recuento en placa | Productos hidrobiológicos (incluye harina y aceite de pescado)
Servicio | Als Food Chile | Microbiológico | Hongos y levaduras (enumeración) | NCh2734.Of2002 Determinación de hongos y levaduras - Técnica de recuento en placa. | Productos hidrobiológicos (incluye harina de pescado, no incluye aceite de pescado)
Servicio | Als Food Chile | Microbiológico | Staphylococcus aureus (enumeración) | NCh2671.Of2002 Productos hidrobiológicos - Recuento de Staphylococcus aureus coagulasa positiva Técnica de recuento en placa en agar Baird Parker | Productos hidrobiológicos (incluye harina de pescado, no incluye aceite de pescado)
Servicio | Als Food Chile | Microbiológico | Clostridium perfringens (enumeración) | FDA/BAM On line 2001, Capítulo 16 | Productos hidrobiológicos (incluye harina de pescado, no incluye aceite de pescado)
Servicio | Als Food Chile | Microbiológico | Vibrio parahaemolyticus (enumeración) | FDA/BAM On line 2004, Capítulo 9 | Productos hidrobiológicos (incluye harina de pescado, no incluye aceite de pescado)
Servicio | Als Food Chile | Microbiológico | Shigella spp (detección) | CQ-MIC-023-D ISO 21567:2016 | Productos hidrobiológicos (incluye harina y aceite de pescado)
Servicio | Als Food Chile | Microbiológico | Listeria monocytógenes (detección) | ISO 11290-1: 2017 | Productos hidrobiológicos (incluye harina y aceite de pescado)
Servicio | Als Food Chile | Microbiológico | Listeria monocytogenes (enumeración) | ISO 11290-2: 2017 | Productos hidrobiológicos (incluye harina y aceite de pescado)
Servicio | Als Food Chile | Microbiológico | Escherichia coli, β-glucuronidasa positiva (enumeración) | NCh 3056 Of 2007 | Productos hidrobiológicos (incluye harina y aceite de pescado)
Servicio | Als Food Chile | Microbiológico | Coliformes totales (enumeración) Recuento en placa | NCh2635/2:2001 Productos hidrobiológicos - Determinación de Coliformes - Parte 2: Técnica de recuento en placa | Productos hidrobiológicos (incluye harina y aceite de pescado, no incluye moluscos bivalvos vivos)
Servicio | Als Food Chile | Microbiológico | Salmonella spp (detección) | CQ-MIC-060-D ISO 6579-1: 2017 | Productos hidrobiológicos (incluye harina y aceite de pescado)
Servicio | Als Food Chile | Físico organoléptico | Especie | CQ-MIQ-023-T Manual Inocuidad y Certificación de SERNAPESCA | Productos hidrobiológicos (incluye harina y aceite de pescado CH y NCH)
Servicio | Als Food Chile | Físico organoléptico | Presentación | CQ-MIQ-023-T Manual Inocuidad y Certificación de SERNAPESCA | Productos hidrobiológicos (incluye harina y aceite de pescado CH y NCH)
Servicio | Als Food Chile | Físico organoléptico | Aspecto | CQ-MIQ-023-T Manual Inocuidad y Certificación de SERNAPESCA | Productos hidrobiológicos (incluye harina y aceite de pescado CH y NCH)
Servicio | Als Food Chile | Físico organoléptico | Parásitos | CQ-MIQ-023-T Manual Inocuidad y Certificación de SERNAPESCA | Productos hidrobiológicos (incluye harina y aceite de pescado CH y NCH)
Servicio | Als Food Chile | Físico organoléptico | Dermestes | CQ-MIQ-022-T Basado en el Manual de Inocuidad y Certificacion SERNAPESCA | Harina de pescado
Servicio | Als Food Chile | Físico organoléptico | Olor | CQ-MIQ-023-T Manual Inocuidad y Certificación de SERNAPESCA | Productos hidrobiológicos (incluye harina y aceite de pescado CH y NCH)
Servicio | Als Food Chile | Físico organoléptico | Color | CQ-MIQ-023-T Manual Inocuidad y Certificación de SERNAPESCA | Productos hidrobiológicos (incluye harina y aceite de pescado CH y NCH)
Servicio | Als Food Chile | Físico organoléptico | Sabor | CQ-MIQ-023-T Manual Inocuidad y Certificación de SERNAPESCA | Productos hidrobiológicos (incluye harina y aceite de pescado CH y NCH)
Servicio | Als Food Chile | Físico organoléptico | Textura | CQ-MIQ-023-T Manual Inocuidad y Certificación de SERNAPESCA | Productos hidrobiológicos (incluye harina y aceite de pescado CH y NCH)
Servicio | Als Food Chile | Físico organoléptico | Tentáculos | CQ-MIQ-023-T Manual Inocuidad y Certificación de SERNAPESCA | Cefalópodos
Servicio | Als Food Chile | Físico organoléptico | Determinación de componentes de origen animal con fines de control oficial de los piensos | CQ-MIC-037-I basado en: Reglamento (CE) 152/2009 de la comisión, Anexo VI | Harina de pescado
Servicio | Als Food Chile | Químico | Cadmio | CQ-QCA-021-T Basado en; Determination of Metals in Foods by Atomi Absorption Spectrometry after Dry Ashing: NMKL Collaborative Study. Journal of AOAC International Vol. 83 (2000) No. 5 1204-12 | Productos hidrobiológicos (incluye harina de pescado, no incluye aceite de pescado)
Servicio | Als Food Chile | Químico | Cadmio | CQ-QCA-021-T Basado en: Comparison of extraction induced by emulsion breaking, ultasonic extraction an wet digestion procedures for determinatio of metals in edible oil samples in Turkey using ICP-OES. Food Chemistry 138 (2013) 770-775. | Aceites de pescado consumo humano
Servicio | Als Food Chile | Químico | Mercurio | CQ-QCA-023-T Técnica: NCh 2667.Of2001 Determinación de mercurio - Método espectrofotométrico de absorción atómica por generación de vapor frío | Productos hidrobiológicos (incluye harina y aceite de pescado CH y NCH)
Servicio | Als Food Chile | Químico | Plomo | CQ-QCA-021-T Basado en; Determination of Metals in Foods by Atomi Absorption Spectrometry after Dry Ashing: NMKL Collaborative Study. Journal of AOAC International Vol. 83 (2000) No. 5 1204-12 | Productos hidrobiológicos (incluye harina de pescado, no incluye aceite de pescado)
Servicio | Als Food Chile | Químico | Plomo | CQ-QCA-021-T Basado en: Comparison of extraction induced by emulsion breaking, ultasonic extraction an wet digestion procedures for determinatio of metals in edible oil samples in Turkey using ICP-OES. Food Chemistry 138 (2013) 770-775. | Aceites de pescado consumo humano
Servicio | Als Food Chile | Químico | Arsénico total | CQ-QCA-025-T Determinación del Contenido de Arsénico Alimentos Método basado en AOAC 986.15 y en NCh3140 Of2008 | Productos hidrobiológicos (incluye harina de pescado, no incluye aceite de pescado, no incluye animales acuáticos distintos de peces y sus productos)
Servicio | Als Food Chile | Químico | Histamina | CQ-QCA-100T Técnica: en NCh2637.Of2001 Determinación de histamina y otras amina biógenas - Método HPLC con detector UV | Productos hidrobiológicos (incluye harina de pescado, no incluye aceite de pescado)
Servicio | Als Food Chile | Químico | Nitrógeno básico volátil total (NBVT) | NCh2668.Of2018 Determinación de nitrógeno básico volátil total (N.B.V.T.) | Productos hidrobiológicos (incluye harina de pescado, no incluye aceite de pescado)
Servicio | Als Food Chile | Químico | Nitrógeno de trimetilamina | NCh2757.Of2002 Determinación de nitrógeno de trimetilamina | Productos hidrobiológicos (incluye harina de pescado, no incluye aceite de pescado)
Servicio | Als Food Chile | Químico | Humedad | CQ-QCA-017-T Técnica: en NCh 2670.Of2001 Determinación de humedad | Productos pesqueros secos. Algas y sus derivados. Harina de pescado.
Servicio | Als Food Chile | Químico | BHA | Método CQ-QCA-088-T Basado en AOAC Official Methods of Analy 1990. Método 983.15 | Aceite de pescado
Servicio | Als Food Chile | Químico | TBHQ (TercButilhidroquinona) | Método CQ-QCA-088-T Basado en AOAC Official Methods of Analy 1990. Método 983.15 | Aceite de pescado
Servicio | Aquagestión | Microbiológico | Mesófilos y termófilos aerobios y anaerobios (detección) | NCh2731.Of2002 Productos hidrobiológicos - Conservas - Determinación de mesófilos y termófilos aerobios y anaerobios | Productos Hidrobiológicos en conserva
Servicio | Aquagestión | Microbiológico | Coliformes totales UEE (detección) | GOSTR52816-2207 Método para la cuantificación y detección de Coliformes totales | Productos hidrobiológicos (no incluye harina y aceite de pescado)
Servicio | Aquagestión | Microbiológico | Listeria monocytógenes (detección) | ISO 11290-1 Microbiología de la cadena alimentaria-Método horizontal para la detección, enumeración de Listeria monocytógenes y Listeria spp – Parte 1: Método de detección (no incluye aceite de pescado) | Productos hidrobiológicos (incluye harina de pescado, no incluye aceite de pescado)
Servicio | Aquagestión | Microbiológico | Listeria monocytógenes (detección) | VIDAS® Listeria monocytógenes II(LMO2) AFNOR N°BIO-12/11-03/04 Productos pesqueros (no incluye aceite de pescado) | Productos hidrobiológicos (incluye harina de pescado, no incluye aceite de pescado)
Servicio | Aquagestión | Microbiológico | Listeria monocytógenes (detección) | VIDAS Listeria monocytógenes Xpress (LMX) Productos hidrobiológicos | Productos hidrobiológicos (incluye harina de pescado, no incluye aceite de pescado)
Servicio | Aquagestión | Microbiológico | Salmonella spp (detección) | VIDAS® Salmonella AFNOR N°BIO-12/10-09/02 Productos pesqueros (no incluye aceite de pescado) | Productos hidrobiológicos (incluye harina y aceite de pescado)
Servicio | Aquagestión | Microbiológico | Salmonella spp (detección) | ISO 6579-1 Microbiología de la cadena alimentaria-Método horizontal para la detección, enumeración y serotipificación de Salmonella- Parte 1: Detección de Salmonella spp. | Productos hidrobiológicos (incluye harina y aceite de pescado), PSMB
Servicio | Aquagestión | Microbiológico | Staphylococcus aureus (detección) UEE | ISO6888-3:2003 Microbiología de los alimentos para consumo humano y animal - Método horizontal para la enumeración de estafilococos coagulasapositivos (Staphylococcus aureus y otras especies) - Parte 3: Detección y técnica NMP para números bajos GOST 31746 – 2012 Métodos de detección y determinación del número de estafilococos coagulasa positivos y Staphylococcus aureus | Productos hidrobiológicos (incluye harina de pescado, no incluye aceite de pescado)
Servicio | Aquagestión | Microbiológico | Escherichia coli, β-glucuronidasa positiva (enumeración) | NCh3056.Of2007 ISO/TS 16649-3:2005 Microbiología de los alimentos de consumo humano y animal - Método horizontal para la enumeración de Escherichia coli B-glucuronidasa positiva - Técnica del número más probable utilizando 5-bromo-4-cloro-3-indolil-B-D-glucuronido | Productos hidrobiológicos (incluye harina de pescado, no incluye aceite de pescado), PSMB
Servicio | Aquagestión | Microbiológico | Aerobios mesófilos (enumeración) | NCh2659.Of2002 Productos hidrobiológicos - Determinación de microorganismos aerobios mesófilos - Técnica de recuento en placa a 35°C | Productos hidrobiológicos (incluye harina de pescado, no incluye aceite de pescado)
Servicio | Aquagestión | Microbiológico | Bacillus cereus (enumeración) | FDA/BAM On line 2012, Capítulo 14 | Productos hidrobiológicos (incluye harina de pescado, no incluye aceite de pescado)
Servicio | Aquagestión | Microbiológico | Clostridium perfringens (enumeración) | FDA/BAM On line 2001, Capítulo 16 | Productos hidrobiológicos (incluye harina de pescado, no incluye aceite de pescado)
Servicio | Aquagestión | Microbiológico | Coliformes totales (enumeración) NMP | NCh2635/1.Of2001 Productos hidrobiológicos - Determinación de coliformes - Parte 1: Determinación de coliformes y coliformes fecales - Técnica del número más probable (NMP) | Productos hidrobiológicos (incluye harina de pescado, no incluye aceite de pescado)
Servicio | Aquagestión | Microbiológico | Coliformes totales (enumeración) Recuento en placa | NCh2635/2:2001 Productos hidrobiológicos - Determinación de coliformes - Parte 2: Técnica de recuento en placa | Productos hidrobiológicos (incluye harina y aceite de pescado, no incluye moluscos bivalvos vivos)
Servicio | Aquagestión | Microbiológico | Enterobacteriaceae (determinación) | NCh2676.Of2002 Productos hidrobiológicos - Determinación de Enterobacteriaceae sin resucitación - Técnica NMP y técnica de recuento en placa | Harina de Pescado y aceite de pescado
Servicio | Aquagestión | Microbiológico | Listeria monocytogenes (enumeración) | NCh2657/2.Of2007 Microbiología de los alimentos de consumo humano y animal - Método horizontal para la detección y enumeración de Listeria monocytogenes - Parte 2: Método de enumeración | Productos hidrobiológicos (incluye harina de pescado, no incluye aceite de pescado)
Servicio | Aquagestión | Microbiológico | Aerobios mesófilos y anaerobios facultativos UEE (enumeración) | GOST10444.15-94 Método para la determinación de la cantidad de aerobios mesófilos y anaerobios facultativos | Productos hidrobiológicos (no incluye harina y aceite de pescado)
Servicio | Aquagestión | Microbiológico | Staphylococcus aureus (enumeración) | NCh2671.Of2002 Productos hidrobiológicos - Recuento de Staphylococcus aureus coagulasa positiva - Técnica de recuento en placa en agar Baird-Parker | Productos hidrobiológicos (incluye harina y aceite de pescado)
Servicio | Aquagestión | Microbiológico | Vibrio parahaemolyticus (enumeración) | FDA/BAM On line 2004, Capítulo 9 | Productos hidrobiológicos (incluye harina de pescado, no incluye aceite de pescado), PSMB
Servicio | Aquagestión | Microbiológico | Vibrio parahaemolyticus (detección) | ISO 21872-1:2017 | Productos hidrobiológicos (no incluye harina y aceite de pescado)
Servicio | Aquagestión | Microbiológico | Shigella spp (detección) | QMSOP 049333/1 Detección de Shigella spp según norma NCh-ISO 21567:2016 | Productos hidrobiológicos (no incluye harina y aceite de pescado)
Servicio | Aquagestión | Físico organoléptico | Evaluación del envase | Manual de Inocuidad y Certificación, Parte II, Sección III, Capítulo V, Punto 1.1.7 | Productos hidrobiológicos en conserva
Servicio | Aquagestión | Físico organoléptico | Tipo de envase | Manual de lnocuidad y Certificación de Sernapesca Parte ll, Sección III, Capitulo V, Punto 1 Manual de lnocuidad y Certificación de Sernapesca Parte ll, Sección IV, Capitulo II, Punto 1 y 2 | Productos hidrobiológicos en conserva
Servicio | Aquagestión | Físico organoléptico | Aspecto externo | Manual de lnocuidad y Certificación de Sernapesca Parte ll, Sección III, Capitulo V, Punto 1 Manual de lnocuidad y Certificación de Sernapesca Parte ll, Sección IV, Capitulo II, Punto 1 y 2 | Productos hidrobiológicos en conserva
Servicio | Aquagestión | Físico organoléptico | Aspecto interno | Manual de lnocuidad y Certificación de Sernapesca Parte ll, Sección III, Capitulo V, Punto 1 Manual de lnocuidad y Certificación de Sernapesca Parte ll, Sección IV, Capitulo II, Punto 1 y 2 | Productos hidrobiológicos en conserva
Servicio | Aquagestión | Físico organoléptico | Especie | Manual de Inocuidad y Certificación, Parte II, Sección III, Capítulo IV | Productos hidrobiológicos
Servicio | Aquagestión | Físico organoléptico | Presentación | Manual de Inocuidad y Certificación, Parte II, Sección III, Capítulo IV | Productos hidrobiológicos
Servicio | Aquagestión | Físico organoléptico | Aspecto | Manual de Inocuidad y Certificación, Parte II, Sección III, Capítulo IV | Productos hidrobiológicos
Servicio | Aquagestión | Físico organoléptico | Olor | Manual de Inocuidad y Certificación, Parte II, Sección III, Capítulo IV | Productos hidrobiológicos
Servicio | Aquagestión | Físico organoléptico | Color | Manual de Inocuidad y Certificación, Parte II, Sección III, Capítulo IV | Productos hidrobiológicos
Servicio | Aquagestión | Físico organoléptico | Textura | Manual de Inocuidad y Certificación, Parte II, Sección III, Capítulo IV | Productos hidrobiológicos
Servicio | Aquagestión | Físico organoléptico | Especie | Manual de Inocuidad y Certificación, Parte II, Sección III, Capítulo IV | Productos hidrobiológicos
Servicio | Aquagestión | Físico organoléptico | Presentación | Manual de Inocuidad y Certificación, Parte II, Sección III, Capítulo IV | Productos hidrobiológicos
Servicio | Aquagestión | Físico organoléptico | Aspecto | Manual de Inocuidad y Certificación, Parte II, Sección III, Capítulo IV | Productos hidrobiológicos en conserva
Servicio | Aquagestión | Físico organoléptico | Olor | Manual de Inocuidad y Certificación, Parte II, Sección III, Capítulo IV | Productos hidrobiológicos
Servicio | Aquagestión | Físico organoléptico | Sabor | Manual de Inocuidad y Certificación, Parte II, Sección III, Capítulo IV | Productos hidrobiológicos
Servicio | Aquagestión | Físico organoléptico | Textura | Manual de Inocuidad y Certificación, Parte II, Sección III, Capítulo IV | Productos hidrobiológicos
Servicio | Aquagestión | Físico organoléptico | Parásitos | Manual de Inocuidad y Certificación, Parte II, Sección III, Capítulo IV | Productos hidrobiológicos
Servicio | Aquagestión | Químico | Oxitetraciclina | QMAPGen029459 Basado en: Journal of Chromatography B, 895– 896 (2012) 39– 47 Rapid multi-residue screening of antibiotics in muscle and kidney by liquid chromatography-electrospray ionization-tandem mass spectrometry. K. Granelli, C. Branzell, Analytic Chimica Acta 586(2007) 289-295 | Musculo y piel de salmónidos
Servicio | Aquagestión | Químico | 4-epi-Oxitetraciclina | QMAPGen029459 Basado en: Journal of Chromatography B, 895– 896 (2012) 39– 47 Rapid multi-residue screening of antibiotics in muscle and kidney by liquid chromatography-electrospray ionization-tandem mass spectrometry. K. Granelli, C. Branzell, Analytic Chimica Acta 586(2007) 289-295 | Musculo y piel de salmónidos
Servicio | Aquagestión | Químico | Tetraciclina | QMAPGen029459 Basado en: Journal of Chromatography B, 895– 896 (2012) 39– 47 Rapid multi-residue screening of antibiotics in muscle and kidney by liquid chromatography-electrospray ionization-tandem mass spectrometry. K. Granelli, C. Branzell, Analytic Chimica Acta 586(2007) 289-295 | Musculo y piel de salmónidos
Servicio | Aquagestión | Químico | 4-epi-Tetraciclina | QMAPGen029459 Basado en: Journal of Chromatography B, 895– 896 (2012) 39– 47 Rapid multi-residue screening of antibiotics in muscle and kidney by liquid chromatography-electrospray ionization-tandem mass spectrometry. K. Granelli, C. Branzell, Analytic Chimica Acta 586(2007) 289-295 | Musculo y piel de salmónidos
Servicio | Aquagestión | Químico | Clortetraciclina | QMAPGen029459 Basado en: Journal of Chromatography B, 895– 896 (2012) 39– 47 Rapid multi-residue screening of antibiotics in muscle and kidney by liquid chromatography-electrospray ionization-tandem mass spectrometry. K. Granelli, C. Branzell, Analytic Chimica Acta 586(2007) 289-295 | Musculo y piel de salmónidos
Servicio | Aquagestión | Químico | 4-epi-Clortetraciclina | QMAPGen029459 Basado en: Journal of Chromatography B, 895– 896 (2012) 39– 47 Rapid multi-residue screening of antibiotics in muscle and kidney by liquid chromatography-electrospray ionization-tandem mass spectrometry. K. Granelli, C. Branzell, Analytic Chimica Acta 586(2007) 289-295 | Musculo y piel de salmónidos
Servicio | Aquagestión | Químico | Cristal Violeta | QMAPGen029467 Basado en: Food additives & Contaminants: Part A; Validation of an LC-MS/MS method for Malachite green (MG), leucomalachite green (LMG), crystral violet (CV), leucocrystal violet (LCV) residues in fish and shrimp. Jociani Ascari, Sergio Dracz, Flavio A. Santos, J. A. Lima, Maria Helena G. Diniz & Eugenia A. Vargas. Published online: 20 Feb 2012 | Musculo y piel de salmónidos
Servicio | Aquagestión | Químico | Leuco Cristal Violeta | QMAPGen029467 Basado en: Food additives & Contaminants: Part A; Validation of an LC-MS/MS method for Malachite green (MG), leucomalachite green (LMG), crystral violet (CV), leucocrystal violet (LCV) residues in fish and shrimp. Jociani Ascari, Sergio Dracz, Flavio A. Santos, J. A. Lima, Maria Helena G. Diniz & Eugenia A. Vargas. Published online: 20 Feb 2012 | Musculo y piel de salmónidos
Servicio | Aquagestión | Químico | Verde Malaquita | QMAPGen029467 Basado en: Food additives & Contaminants: Part A; Validation of an LC-MS/MS method for Malachite green (MG), leucomalachite green (LMG), crystral violet (CV), leucocrystal violet (LCV) residues in fish and shrimp. Jociani Ascari, Sergio Dracz, Flavio A. Santos, J. A. Lima, Maria Helena G. Diniz & Eugenia A. Vargas. Published online: 20 Feb 2012 | Musculo y piel de salmónidos
Servicio | Aquagestión | Químico | Leuco Verde Malaquita | QMAPGen029467 Basado en: Food additives & Contaminants: Part A; Validation of an LC-MS/MS method for Malachite green (MG), leucomalachite green (LMG), crystral violet (CV), leucocrystal violet (LCV) residues in fish and shrimp. Jociani Ascari, Sergio Dracz, Flavio A. Santos, J. A. Lima, Maria Helena G. Diniz & Eugenia A. Vargas. Published online: 20 Feb 2012 | Musculo y piel de salmónidos
Servicio | Aquagestión | Químico | Arsénico | QMAPGen029468 Basado en NCh 3140 vigente: Productos hidrobiológicos - Determinación de arsénico mediante espectrofotometría de absorción atómica por generación de hidruro. | Productos hidrobiológicos (no incluye harina ni aceite de pescado)
Servicio | Aquagestión | Químico | Cadmio | QMAPGEN029892 basado en: NCh 2638 vigente: Productos hidrobiológicos – Determinación de cadmio – Método espectrofotométrico de absorción atómica por llama. NCh 2751 vigente: Productos hidrobiológicos – Determinación de plomo mediante espectrofotometría de absorción atómica | Productos hidrobiológicos (incluye harina y aceite de pescado), PSMB
Servicio | Aquagestión | Químico | Mercurio | NCh 2667.Of2001 Productos hidrobiológicos - Determinación de mercurio - Método espectrofotométrico de absorción atómica por generación de vapor frío | Productos hidrobiológicos (incluye harina y aceite de pescado), PSMB
Servicio | Aquagestión | Químico | Plomo | QMAPGEN029892 basado en: NCh 2638 vigente: Productos hidrobiológicos – Determinación de cadmio – Método espectrofotométrico de absorción atómica por llama. NCh 2751 vigente: Productos hidrobiológicos – Determinación de plomo mediante espectrofotometría de absorción atómica | Productos hidrobiológicos (incluye harina y aceite de pescado), PSMB
Servicio | Aquagestión | Químico | Cromo | Absorción atómica por llama | Productos hidrobiológicos (incluye harina y aceite de pescado)
Servicio | Aquagestión | Químico | Cloruro | NCh2739/2.Of2002 Productos hidrobiológicos - Determinación de cloruro - Parte 2: Método de Mohr | Productos hidrobiológicos
Servicio | Aquagestión | Químico | Histamina | PT-RF-07; Basasdo en ;NCh2637.Of2001 Productos hidrobiológicos - Determinación de histamina y otras aminas biógenas - Método HPLC con detector UV | Productos hidrobiológicos (incluye harina de pescado, no incluye aceite de pescado)
Servicio | Aquagestión | Químico | Nitrógeno básico volátil total (NBVT) | NCh2668.Of2018 Productos hidrobiológicos - Determinación de nitrógeno básico volátil total (N.B.V.T.) | Productos hidrobiológicos (incluye harina de pescado, no incluye aceite de pescado)
Servicio | Aquagestión | Químico | Nitrógeno de trimetilamina | NCh2757.Of2002 Productos hidrobiológicos - Determinación de nitrógeno de trimetilamina | Productos hidrobiológicos (incluye harina de pescado, no incluye aceite de pescado)
Servicio | Aquagestión | Químico | pH | NCh2738.Of2002 Productos hidrobiológicos - Medición de Ph | Productos hidrobiológicos (incluye harina de pescado, no incluye aceite de pescado)
Servicio | Aquagestión | Microbiológico | Análisis en aguas PSMB (E. coli) | Standard Methods for the Examination of Water and Wastewater, Ed. 24 2023, 9221 F | Aguas
Servicio | Food Testing Solutions SPA, sede Concepción | Microbiológico | Mesófilos y termófilos aerobios y anaerobios (detección) | NCh2731.Of2002 Productos hidrobiológicos - Conservas - Determinación de mesófilos y termófilos aerobios y anaerobios | Productos Hidrobiológicos en conserva
Servicio | Food Testing Solutions SPA, sede Concepción | Microbiológico | Shigella spp (detección) | ISO 21567:2004 Microbiología de los alimentos para consumo humano y animal - Método horizontal para la detección de Shigella spp | Productos hidrobiológicos (incluye harina de pescado, no incluye aceite de pescado)
Servicio | Food Testing Solutions SPA, sede Concepción | Microbiológico | Escherichia coli, β-glucuronidasa positiva (enumeración) | NCh3056.Of2007 ISO/TS 16649-3:2005 Microbiología de los alimentos de consumo humano y animal - Método horizontal para la enumeración de Escherichia coli B-glucuronidasa positiva - Técnica del número más probable utilizando 5-bromo-4-cloro-3-indolil-B-D-glucuronido | Productos hidrobiológicos (incluye harina de pescado, no incluye aceite de pescado), PSMB
Servicio | Food Testing Solutions SPA, sede Concepción | Microbiológico | Aerobios mesófilos (enumeración) | NCh2659.Of2002 Productos hidrobiológicos - Determinación de microorganismos aerobios mesófilos - Técnica de recuento en placa a 35°C | Productos hidrobiológicos (incluye harina de pescado, no incluye aceite de pescado)
Servicio | Food Testing Solutions SPA, sede Concepción | Microbiológico | Coliformes totales (enumeración) NMP | NCh2635/1.Of2001 Productos hidrobiológicos - Determinación de coliformes - Parte 1: Determinación de coliformes y coliformes fecales - Técnica del número más probable (NMP) | Productos hidrobiológicos y aceite de pescado
Servicio | Food Testing Solutions SPA, sede Concepción | Microbiológico | Enterobacteriaceae (determinación) | NCh2676.Of2002 Productos hidrobiológicos - Determinación de Enterobacteriaceae sin resucitación - Técnica NMP y técnica de recuento en placa | Productos hidrobiológicos (incluye harina y aceite de pescado)
Servicio | Food Testing Solutions SPA, sede Concepción | Microbiológico | Hongos y levaduras (enumeración) | NCh2734.Of2002 Productos hidrobiológicos - Determinación de hongos y levaduras - Técnica de recuento en placa | Productos hidrobiológicos (incluye harina de pescado, no incluye aceite de pescado)
Servicio | Food Testing Solutions SPA, sede Concepción | Microbiológico | Listeria monocytogenes (detección) | ISO 11290- 1:2017 | Productos hidrobiológicos (incluye harina de pescado, no incluye aceite de pescado)
Servicio | Food Testing Solutions SPA, sede Concepción | Microbiológico | Listeria monocytogenes (enumeración) | NCh2657/2.Of2007 ISO 11290-2 Microbiología de los alimentos de consumo humano y animal - Método horizontal para la detección y enumeración de Listeria monocytogenes - Parte 2: Método de enumeración | Productos hidrobiológicos (incluye harina de pescado, no incluye aceite de pescado)
Servicio | Food Testing Solutions SPA, sede Concepción | Microbiológico | Salmonella spp (detección) | ISO 6579-1:2017 Microbiología de la cadena alimentaria Método horizontal para la detección, enumeración y serotipo de Salmonella Parte 1: Detección de Salmonella spp | Productos hidrobiológicos (incluye harina y aceite de pescado), PSMB
Servicio | Food Testing Solutions SPA, sede Concepción | Microbiológico | Staphylococcus aureus (enumeración) | NCh2671.Of2002 Productos hidrobiológicos - Recuento de Staphylococcus aureus coagulasa positiva - Técnica de recuento en placa en agar Baird-Parker | Productos hidrobiológicos (incluye harina de pescado y aceite de pescado consumo humano y no consumo humano)
Servicio | Food Testing Solutions SPA, sede Concepción | Microbiológico | Vibrio parahaemolyticus (enumeración) | FDA/BAM On line 2004, Capítulo 9 | Productos hidrobiológicos (incluye harina de pescado, no incluye aceite de pescado), PSMB
Servicio | Food Testing Solutions SPA, sede Concepción | Microbiológico | Coliformes totales (enumeración) Recuento en placa | NCh2635/2:2001 Productos hidrobiológicos - Determinación de coliformes - Parte 2: Técnica de recuento en placa | Productos hidrobiológicos (incluye harina y aceite de pescado, no incluye moluscos bivalvos vivos)
Servicio | Food Testing Solutions SPA, sede Concepción | Físico organoléptico | Aspecto Externo (hojalata) | MET-131/300-01-05 Edición 02 | Productos pesqueros preservados
Servicio | Food Testing Solutions SPA, sede Concepción | Físico organoléptico | Aspecto interno (hojalata) | MET-131/300-01-05 Edición 02 | Productos pesqueros preservados
Servicio | Food Testing Solutions SPA, sede Concepción | Físico organoléptico | Examen sensorial (presentación) | MET-131/300-01-04 Edición 02 | Cefalópodos congelados cocidos Cefalópodos congelados crudos Cefalópodos enfriados refrigerados cocidos Cefalópodos enfriados refrigerados crudos Crustáceos congelados cocidos Crustáceos congelados crudos Equinodermos congelados cocidos Equinodermos congelados crudos Gasterópodos congelados cocidos Gasterópodos congelados crudos Harina de pescado Moluscos bivalvos congelados cocidos Moluscos bivalvos congelados crudos Peptonas, proteínas solubles, hidrolizados y similares Pescados congelados cocidos Pescados congelados crudos Pescados enfriados refrigerados cocidos Pescados enfriados refrigerados crudos Productos pesqueros ahumados Productos pesqueros apanados Productos pesqueros preservados Productos pesqueros salados Productos pesqueros secos Productos pesqueros seco-salados Surimi base Tunicados congelados cocidos Tunicados congelados crudos
Servicio | Food Testing Solutions SPA, sede Concepción | Físico organoléptico | Examen sensorial (aroma) | MET-131/300-01-02 Edición 02 | Harina de pescado
Servicio | Food Testing Solutions SPA, sede Concepción | Físico organoléptico | Examen sensorial (aspecto externo) | MET-131/300-01-05 Edición 02 | Productos pesqueros preservados
Servicio | Food Testing Solutions SPA, sede Concepción | Físico organoléptico | Examen sensorial (aspecto) | MET-131/300-01-04 Edición 02 | Cecinas cocidas Cecinas crudas maduradas Cefalópodos congelados cocidos Cefalópodos congelados crudos Cefalópodos enfriados refrigerados cocidos Cefalópodos enfriados refrigerados crudos Crustáceos congelados cocidos Crustáceos congelados crudos Equinodermos congelados cocidos Equinodermos congelados crudos Gasterópodos congelados cocidos Gasterópodos congelados crudos Moluscos bivalvos congelados cocidos Moluscos bivalvos congelados crudos Pescados congelados cocidos Pescados congelados crudos Pescados enfriados refrigerados cocidos Pescados enfriados refrigerados crudos Platos preparados Productos pesqueros ahumados Productos pesqueros apanados Productos pesqueros preservados Productos pesqueros salados Productos pesqueros secos Productos pesqueros seco-salados Surimi base Tunicados congelados cocidos Tunicados congelados crudos
Servicio | Food Testing Solutions SPA, sede Concepción | Físico organoléptico | Examen sensorial (color) | MET-131/300-01-04 Edición 02 | Aceite de pescado Cecinas cocidas Cecinas crudas maduradas Cefalópodos congelados cocidos Cefalópodos congelados crudos Cefalópodos enfriados refrigerados cocidos Cefalópodos enfriados refrigerados crudos Crustáceos congelados cocidos Crustáceos congelados crudos Harina de pescado Pescados congelados cocidos Pescados congelados crudos Pescados enfriados refrigerados cocidos Pescados enfriados refrigerados crudos Platos preparados Productos pesqueros ahumados Productos pesqueros salados Productos pesqueros secos Productos pesqueros seco-salados Surimi base
Servicio | Food Testing Solutions SPA, sede Concepción | Físico organoléptico | Examen sensorial (dermestes spp) | MET-131/300-01-03 Edición 02 | Harina de Pescado
Servicio | Food Testing Solutions SPA, sede Concepción | Físico organoléptico | Examen sensorial (especie) | MET-131/300-01-04 Edición 02 | Cefalópodos congelados cocidos Cefalópodos congelados crudos Cefalópodos enfriados refrigerados cocidos Cefalópodos enfriados refrigerados crudos Crustáceos congelados cocidos Crustáceos congelados crudos Equinodermos congelados cocidos Equinodermos congelados crudos Gasterópodos congelados cocidos Gasterópodos congelados crudos Harina de pescado Moluscos bivalvos congelados cocidos Moluscos bivalvos congelados crudos Pescados congelados cocidos Pescados congelados crudos Pescados enfriados refrigerados cocidos Pescados enfriados refrigerados crudos Productos pesqueros ahumados Productos pesqueros apanados Productos pesqueros preservados Productos pesqueros salados Productos pesqueros secos Productos pesqueros seco-salados Surimi base Tunicados congelados cocidos Tunicados congelados crudos
Servicio | Food Testing Solutions SPA, sede Concepción | Físico organoléptico | Examen sensorial (olor) | MET-131/300-01-04 Edición 02 | Aceite de pescado Cecinas cocidas Cecinas crudas maduradas Cefalópodos congelados cocidos Cefalópodos congelados crudos Cefalópodos enfriados refrigerados cocidos Cefalópodos enfriados refrigerados crudos Crustáceos congelados cocidos Crustáceos congelados crudos Equinodermos congelados cocidos Equinodermos congelados crudos Gasterópodos congelados cocidos Gasterópodos congelados crudos Moluscos bivalvos congelados cocido Moluscos bivalvos congelados crudos Pescados congelados cocidos Pescados congelados crudos Pescados enfriados refrigerados cocidos Pescados enfriados refrigerados crudos Platos preparados Productos pesqueros ahumados Productos pesqueros apanados Productos pesqueros preservados Productos pesqueros salados Productos pesqueros secos Productos pesqueros seco-salados Surimi base Tunicados congelados cocidos Tunicados congelados crudos
Servicio | Food Testing Solutions SPA, sede Concepción | Físico organoléptico | Examen sensorial (parásitos) | MET-131/300-01-04 Edición 02 | Cefalópodos congelados cocidos Cefalópodos congelados crudos Cefalópodos enfriados refrigerados cocidos Cefalópodos enfriados refrigerados crudos Pescados congelados cocidos Pescados congelados crudos Pescados enfriados refrigerados cocidos Pescados enfriados refrigerados crudos Productos pesqueros ahumados Productos pesqueros apanados
Servicio | Food Testing Solutions SPA, sede Concepción | Físico organoléptico | Examen sensorial (sabor) | MET-131/300-01-04 Edición 02 | Productos pesqueros ahumados Platos preparados Cecinas cocidas Cecinas crudas maduradas Aceite de pescado Productos pesqueros preservados
Servicio | Food Testing Solutions SPA, sede Concepción | Físico organoléptico | Examen sensorial (textura) | MET-131/300-01-04 Edición 02 | Cefalópodos congelados cocidos Cefalópodos congelados crudos Cefalópodos enfriados refrigerados cocidos Cefalópodos enfriados refrigerados crudos Equinodermos congelados cocidos Equinodermos congelados crudos Gasterópodos congelados cocidos Gasterópodos congelados crudos Moluscos bivalvos congelados cocidos Moluscos bivalvos congelados crudos Pescados congelados cocidos Pescados congelados crudos Pescados enfriados refrigerados cocidos Pescados enfriados refrigerados crudos Productos pesqueros ahumados Productos pesqueros apanados Productos pesqueros preservados Productos pesqueros salados Productos pesqueros secos Productos pesqueros seco-salados Surimi base Tunicados congelados cocidos Tunicados congelados crudos
Servicio | Food Testing Solutions SPA, sede Concepción | Químico | BHA (3-Terc-Butil-4- Hidroxianisol) | MET7/014, Rev2 basado en AOAC 983,15 | Aceite de Pescado
Servicio | Food Testing Solutions SPA, sede Concepción | Químico | BHT (2,6-Di-Terc-Butil-4- Metilfenol) | MET7/014, Rev2 basado en AOAC 983,15 | Aceite de Pescado
Servicio | Food Testing Solutions SPA, sede Concepción | Químico | TBHQ (TercButilhidroquinona) | MET7/014, Rev2 basado en AOAC 983,15 | Aceite de Pescado
Servicio | Food Testing Solutions SPA, sede Concepción | Químico | Cadmio | NCh2638.Of2001 Productos hidrobiológicos - Determinación de cadmio - Método espectrofotométrico de absorción atómica por llama | Productos hidrobiológicos (incluye harina de pescado, no incluye aceite de pescado), PSMB
Servicio | Food Testing Solutions SPA, sede Concepción | Químico | Mercurio | NCh 2667.Of2001 Productos hidrobiológicos - Determinación de mercurio - Método espectrofotométrico de absorción atómica por generación de vapor frío | Productos hidrobiológicos (incluye harina y aceite de pescado), PSMB
Servicio | Food Testing Solutions SPA, sede Concepción | Químico | Plomo | NCh2751.Of2003 | Productos hidrobiológicos (incluye harina de pescado, no incluye aceite de pescado), PSMB
Servicio | Food Testing Solutions SPA, sede Concepción | Químico | Cromo | MET 02/029 Rev.2 basado en NCh 2751 Of2003 | Productos hidrobiológicos (incluye harina de pescado, no incluye aceite de pescado)
Servicio | Food Testing Solutions SPA, sede Concepción | Químico | Cloruro | NCh2739/1.Of2002 Productos hidrobiológicos - Determinación de cloruro - Parte 1: Método de Volhard | Productos Hidrobiológicos (incluye harina de pescado, no incluye aceite de pescado)
Servicio | Food Testing Solutions SPA, sede Concepción | Químico | Histamina | NCh2637.Of2001 Productos hidrobiológicos - Determinación de histamina y otras aminas biógenas - Método HPLC con detector UV | Productos hidrobiológicos (incluye harina de pescado, no incluye aceite de pescado)
Servicio | Food Testing Solutions SPA, sede Concepción | Químico | Nitrógeno básico volátil total (NBVT) | NCh2668.Of2001 Productos hidrobiológicos - Determinación de nitrógeno básico volátil total (N.B.V.T.) | Productos hidrobiológicos (incluye harina de pescado, no incluye aceite de pescado)
Servicio | Food Testing Solutions SPA, sede Concepción | Químico | pH | NCh2738.Of2002 Productos hidrobiológicos - Medición de Ph | Productos hidrobiológicos (incluye harina de pescado, no incluye aceite de pescado)
Servicio | Food Testing Solutions SPA, sede Concepción | Químico | Humedad | NCh 2670.Of2001: Productos hidrobiológicos Determinación de humedad. | Productos hidrobiológicos (incluye harina de pescado, no incluye aceite de pescado)
Servicio | Food Testing Solutions SPA, sede Concepción | Químico | Humedad e Inpurezas | NCh 765 Of2002 Algas secas - Determinación de humedad e impurezas | Algas secas
Verificación SERNAPESCA | CS LAB SPA | Microbiológico | Coliformes totales UEE (detección) | GOSTR 52816-2007 Método para la cuantificación y detección de Coliformes totales | Productos hidrobiológicos (no incluye harina y aceite de pescado)
Verificación SERNAPESCA | CS LAB SPA | Microbiológico | Shigella spp (detección) | ISO 21567:2004 Microbiología de los alimentos para consumo humano y animal - Método horizontal para la detección de Shigella spp | Productos hidrobiológicos (incluye harina de pescado, no incluye aceite de pescado)
Verificación SERNAPESCA | CS LAB SPA | Microbiológico | Salmonella spp (detección) | MET-028 Ed. 05 Salmonella (ISO 6579-1:2017) | Productos hidrobiológicos (incluye harina y aceite de pescado)
Verificación SERNAPESCA | CS LAB SPA | Microbiológico | Escherichia coli, β-glucuronidasa positiva (enumeración) | NCh3056.Of2007 ISO/TS 16649-3:2005 Microbiología de los alimentos de consumo humano y animal - Método horizontal para la enumeración de Escherichia coli B-glucuronidasa positiva - Técnica del número más probable utilizando 5-bromo-4-cloro-3-indolil-B-D-glucuronido | Productos hidrobiológicos (incluye harina de pescado, no incluye aceite de pescado)
Verificación SERNAPESCA | CS LAB SPA | Microbiológico | Aerobios mesófilos (enumeración) | NCh2659.Of2002 Productos hidrobiológicos - Determinación de microorganismos aerobios mesófilos - Técnica de recuento en placa a 35°C | Productos hidrobiológicos (incluye harina de pescado, no incluye aceite de pescado)
Verificación SERNAPESCA | CS LAB SPA | Microbiológico | Clostridium perfringens (enumeración) | FDA/BAM On line 2001, Capítulo 16 | Productos hidrobiológicos (incluye harina de pescado, no incluye aceite de pescado)
Verificación SERNAPESCA | CS LAB SPA | Microbiológico | Coliformes totales (enumeración) NMP | NCh2635/1.Of2001 Productos hidrobiológicos - Determinación de coliformes - Parte 1: Determinación de coliformes y coliformes fecales - Técnica del número más probable (NMP) | Productos hidrobiológicos (incluye harina de pescado, no incluye aceite de pescado)
Verificación SERNAPESCA | CS LAB SPA | Microbiológico | Enterobacteriaceae (determinación) | NCh2676.Of2002 Productos hidrobiológicos - Determinación de Enterobacteriaceae sin resucitación - Técnica NMP y técnica de recuento en placa | Productos hidrobiológicos (incluye harina de pescado, no incluye aceite de pescado)
Verificación SERNAPESCA | CS LAB SPA | Microbiológico | Hongos y levaduras (enumeración) | NCh2734.Of2002 Productos hidrobiológicos - Determinación de hongos y levaduras - Técnica de recuento en placa | Productos hidrobiológicos (incluye harina de pescado, no incluye aceite de pescado)
Verificación SERNAPESCA | CS LAB SPA | Microbiológico | Listeria monocytogenes (enumeración) | NCh2657/2.Of2007 Microbiología de los alimentos de consumo humano y animal - Método horizontal para la detección y enumeración de Listeria monocytogenes - Parte 2: Método de enumeración | Productos hidrobiológicos (incluye harina de pescado, no incluye aceite de pescado)
Verificación SERNAPESCA | CS LAB SPA | Microbiológico | Listeria monocytogenes (detección) | MET-062 Ed. 01 Listeria monocytógenes ISO 11290-1:2017 | Productos hidrobiológicos (no incluye harina ni aceite de pescado)
Verificación SERNAPESCA | CS LAB SPA | Microbiológico | Aerobios mesófilos y anaerobios facultativos UEE (enumeración) | GOST 10444.15-94-1996 Método para la determinación de la cantidad de aerobios mesófilos y anaerobios facultativos | Productos hidrobiológicos (incluye harina de pescado, no incluye aceite de pescado)
Verificación SERNAPESCA | CS LAB SPA | Microbiológico | Staphylococcus aureus (enumeración) | NCh2671.Of2002 Productos hidrobiológicos - Recuento de Staphylococcus aureus coagulasa positiva - Técnica de recuento en placa en agar Baird-Parker | Productos hidrobiológicos (incluye harina de pescado, no incluye aceite de pescado)
Verificación SERNAPESCA | CS LAB SPA | Microbiológico | Vibrio parahaemolyticus (enumeración) | FDA/BAM On line 2004, Capítulo 9 | Productos hidrobiológicos (incluye harina de pescado, no incluye aceite de pescado)
Verificación SERNAPESCA | CS LAB SPA | Microbiológico | Vibrio parahaemolyticus (detección) | ISO 21872-:2017 (E) Microbiology of the food chain - horizontal method for the determination of vibrio spp. - part 1: detection of potentially enteropathogenic vibrio parahaemolyticus, vibrio cholerae and vibrio vulnificus | Productos hidrobiológicos (no incluye harina y aceite de pescado)
Verificación SERNAPESCA | CS LAB SPA | Microbiológico | Staphylococcus aureus (detección) UEE | ISO6888-3:2003 Microbiología de los alimentos para consumo humano y animal - Método horizontal para la enumeración de estafilococos coagulasapositivos (Staphylococcus aureus y otras especies) - Parte 3: Detección y técnica NMP para números bajos GOST 31746 – 2012 Métodos de detección y determinación del número de estafilococos coagulasa positivos y Staphylococcus aureus | Productos hidrobiológicos (incluye harina de pescado, no incluye aceite de pescado)
Verificación SERNAPESCA | CS LAB SPA | Microbiológico | Coliformes totales (enumeración) Recuento en placa | NCh2635/2:2001 Parte 2: Técnica de recuento en placa | Productos hidrobiológicos (incluye harina y aceite de pescado, no incluye moluscos bivalvos vivos)
Verificación SERNAPESCA | CS LAB SPA | Químico | Histamina | NCh 2637 Of.2001 Productos hidrobiológicos - Determinación de histamina y otras aminas biógenas - Método HPLC con detector UV | Productos Hidrobiológicos
Verificación SERNAPESCA | CS LAB SPA | Químico | Arsénico | NCh 3140 Of.2008 Productos hidrobiológicos - Determinación de arsénico mediante espectrofotometría de absorción atómica por generación de hidruro | Productos hidrobiológicos (incluye harina de pescado, no incluye aceite de pescado)
Verificación SERNAPESCA | CS LAB SPA | Químico | Nitrógeno básico volátil total (NBVT) | NCh 2668 Of.2018 Productos hidrobiológicos - Determinación de nitrógeno básico volátil total (NBVT) | Productos Hidrobiológicos
Verificación SERNAPESCA | CS LAB SPA | Químico | Mercurio | METQ-003 ED.VIGENTE Basado en: NCh2667 Of2001 Espectrofotometría Absorción Atómica-Digestión- Microondas- Cuantificación con Generador de Hidruro- Vapor frío | Productos hidrobiológicos (incluye harina de pescado, no incluye aceite de pescado)
Verificación SERNAPESCA | CS LAB SPA | Químico | Cadmio | METQ-004 ED.VIGENTE Basado en: NCh2638 Of2001 Espectrofotometría Absorción Atómica-Digestión- Microondas- Cuantificación Horno Grafito | Productos hidrobiológicos (incluye harina de pescado, no incluye aceite de pescado)
Verificación SERNAPESCA | CS LAB SPA | Químico | Plomo | METQ-005 ED.VIGENTE Basado en: NCh2751 Of2003 Espectrofotometría Absorción Atómica-Digestión- Microondas- Cuantificación Horno Grafito | Productos hidrobiológicos (incluye harina de pescado, no incluye aceite de pescado)
Verificación SERNAPESCA | CS LAB SPA | Químico | Cromo | METQ-016 ED.01 Basado en : NCh2751.Of2003 | Productos hidrobiológicos (no incluye harina y aceite de pescado)
Verificación SERNAPESCA | CS LAB SPA | Químico | Melamina | METQ-015 ED.04 Basado en: Analitycal Chemestry Laboratory Guidebook Residue Chemestry. United States Department of Agriculture, 1991. | Pescados y crustáceos
Verificación SERNAPESCA | CS LAB SPA | Químico | Nitrógeno de trimetilamina | NCh2757. Of2002 | Productos hidrobiológicos (no incluye harina y aceite de pescado)
Verificación SERNAPESCA | CS LAB SPA | Químico | Tetraciclina | METQ-017 ED.03Basado en: PRT-711-08-169; ISP Chile Método LC-MS/MS | Músculo de salmón
Verificación SERNAPESCA | CS LAB SPA | Químico | Epi-Tetraciclina | METQ-017 ED.03Basado en: PRT-711-08-169; ISP Chile Método LC-MS/MS | Músculo de salmón
Verificación SERNAPESCA | CS LAB SPA | Químico | Clortetraciclina | METQ-017 ED.03Basado en: PRT-711-08-169; ISP Chile Método LC-MS/MS | Músculo de salmón
Verificación SERNAPESCA | CS LAB SPA | Químico | Epi- Clortetraciclina | METQ-017 ED.03Basado en: PRT-711-08-169; ISP Chile Método LC-MS/MS | Músculo de salmón
Verificación SERNAPESCA | CS LAB SPA | Químico | Oxitetraciclina | METQ-017 ED.03Basado en: PRT-711-08-169; ISP Chile Método LC-MS/MS | Músculo de salmón
Verificación SERNAPESCA | CS LAB SPA | Químico | Epi-Oxitetraciclina | METQ-017 ED.03Basado en: PRT-711-08-169; ISP Chile Método LC-MS/MS | Músculo de salmón
Verificación SERNAPESCA | CS LAB SPA | Químico | Doxiciclina | METQ-017 ED.03Basado en: PRT-711-08-169; ISP Chile Método LC-MS/MS | Músculo de salmón
Verificación SERNAPESCA | CS LAB SPA | Químico | Epi-Doxiciclina | METQ-017 ED.03Basado en: PRT-711-08-169; ISP Chile Método LC-MS/MS | Músculo de salmón
Verificación SERNAPESCA | CS LAB SPA | Químico | AHD | METQ-019 Basado en: Technical note applied biosystem. “Analysis of Nitrofuran Metabolites in Poultry Muscle. DT Lebre, MG Campos, Alexandre Wang et. Al. Applied biosystems do Brasil.LC-MS/MS | Músculo de salmón
Verificación SERNAPESCA | CS LAB SPA | Químico | AMOZ | METQ-019 Basado en: Technical note applied biosystem. “Analysis of Nitrofuran Metabolites in Poultry Muscle. DT Lebre, MG Campos, Alexandre Wang et. Al. Applied biosystems do Brasil.LC-MS/MS | Músculo de salmón
Verificación SERNAPESCA | CS LAB SPA | Químico | AOZ | METQ-019 Basado en: Technical note applied biosystem. “Analysis of Nitrofuran Metabolites in Poultry Muscle. DT Lebre, MG Campos, Alexandre Wang et. Al. Applied biosystems do Brasil.LC-MS/MS | Músculo de salmón
Verificación SERNAPESCA | CS LAB SPA | Químico | SEM | METQ-019 Basado en: Technical note applied biosystem. “Analysis of Nitrofuran Metabolites in Poultry Muscle. DT Lebre, MG Campos, Alexandre Wang et. Al. Applied biosystems do Brasil.LC-MS/MS | Músculo de salmón
Verificación SERNAPESCA | CS LAB SPA | Químico | Cloranfenicol | METQ-020 Basado en: Method™ Test for Cliquid® Software EXPERIMENTAL CONDITIONS TO ANALYZE CHLORAMPHENICOL LC-MS/MS | Músculo de salmón
Verificación SERNAPESCA | CS LAB SPA | Químico | Florfenicol/Florfenicol Amnina | METQ-020 Basado en: Method™ Test for Cliquid® Software EXPERIMENTAL CONDITIONS TO ANALYZE CHLORAMPHENICOL LC-MS/MS | Músculo de salmón
Verificación SERNAPESCA | CS LAB SPA | Químico | Sulfacloropiridacina | METQ-021 Basado en: Determination of sulphonamides in tissues, milk and eggs using UPLC-MS/MS, SOP csd 309 v5; Veterinary Sciences Division, Stoney Road, Stormont, Belfast BT 4 3SD LC-MS/MS | Músculo de salmón
Verificación SERNAPESCA | CS LAB SPA | Químico | Sulfadiazina | METQ-021 Basado en: Determination of sulphonamides in tissues, milk and eggs using UPLC-MS/MS, SOP csd 309 v5; Veterinary Sciences Division, Stoney Road, Stormont, Belfast BT 4 3SD LC-MS/MS | Músculo de salmón
Verificación SERNAPESCA | CS LAB SPA | Químico | Sulfadimetoxina | METQ-021 Basado en: Determination of sulphonamides in tissues, milk and eggs using UPLC-MS/MS, SOP csd 309 v5; Veterinary Sciences Division, Stoney Road, Stormont, Belfast BT 4 3SD LC-MS/MS | Músculo de salmón
Verificación SERNAPESCA | CS LAB SPA | Químico | Sulfadoxina | METQ-021 Basado en: Determination of sulphonamides in tissues, milk and eggs using UPLC-MS/MS, SOP csd 309 v5; Veterinary Sciences Division, Stoney Road, Stormont, Belfast BT 4 3SD LC-MS/MS | Músculo de salmón
Verificación SERNAPESCA | CS LAB SPA | Químico | Sulfamerazina | METQ-021 Basado en: Determination of sulphonamides in tissues, milk and eggs using UPLC-MS/MS, SOP csd 309 v5; Veterinary Sciences Division, Stoney Road, Stormont, Belfast BT 4 3SD LC-MS/MS | Músculo de salmón
Verificación SERNAPESCA | CS LAB SPA | Químico | Sulfametacina | METQ-021 Basado en: Determination of sulphonamides in tissues, milk and eggs using UPLC-MS/MS, SOP csd 309 v5; Veterinary Sciences Division, Stoney Road, Stormont, Belfast BT 4 3SD LC-MS/MS | Músculo de salmón
Verificación SERNAPESCA | CS LAB SPA | Químico | Sulfametoxazol | METQ-021 Basado en: Determination of sulphonamides in tissues, milk and eggs using UPLC-MS/MS, SOP csd 309 v5; Veterinary Sciences Division, Stoney Road, Stormont, Belfast BT 4 3SD LC-MS/MS | Músculo de salmón
Verificación SERNAPESCA | CS LAB SPA | Químico | Sulfametoxipiridacina | METQ-021 Basado en: Determination of sulphonamides in tissues, milk and eggs using UPLC-MS/MS, SOP csd 309 v5; Veterinary Sciences Division, Stoney Road, Stormont, Belfast BT 4 3SD LC-MS/MS | Músculo de salmón
Verificación SERNAPESCA | CS LAB SPA | Químico | Sulfaquinoxalina | METQ-021 Basado en: Determination of sulphonamides in tissues, milk and eggs using UPLC-MS/MS, SOP csd 309 v5; Veterinary Sciences Division, Stoney Road, Stormont, Belfast BT 4 3SD LC-MS/MS | Músculo de salmón
Verificación SERNAPESCA | CS LAB SPA | Químico | Sulfatiazol | METQ-021 Basado en: Determination of sulphonamides in tissues, milk and eggs using UPLC-MS/MS, SOP csd 309 v5; Veterinary Sciences Division, Stoney Road, Stormont, Belfast BT 4 3SD LC-MS/MS | Músculo de salmón
Verificación SERNAPESCA | CS LAB SPA | Químico | Ácido Oxolínico | METQ-022 Basado en: iMethod™ Test for Cliquid® Software. Experimental Conditions to Analyze Fluoroquinolone Antibiotics in Tissue Samples. LC-MS/MS | Músculo de salmón
Verificación SERNAPESCA | CS LAB SPA | Químico | Ciprofloxacino | METQ-022 Basado en: iMethod™ Test for Cliquid® Software. Experimental Conditions to Analyze Fluoroquinolone Antibiotics in Tissue Samples. LC-MS/MS | Músculo de salmón
Verificación SERNAPESCA | CS LAB SPA | Químico | Danofloxacino | METQ-022 Basado en: iMethod™ Test for Cliquid® Software. Experimental Conditions to Analyze Fluoroquinolone Antibiotics in Tissue Samples. LC-MS/MS | Músculo de salmón
Verificación SERNAPESCA | CS LAB SPA | Químico | Enrofloxacino | METQ-022 Basado en: iMethod™ Test for Cliquid® Software. Experimental Conditions to Analyze Fluoroquinolone Antibiotics in Tissue Samples. LC-MS/MS | Músculo de salmón
Verificación SERNAPESCA | CS LAB SPA | Químico | Flumequina | METQ-022 Basado en: iMethod™ Test for Cliquid® Software. Experimental Conditions to Analyze Fluoroquinolone Antibiotics in Tissue Samples. LC-MS/MS | Músculo de salmón
Verificación SERNAPESCA | CS LAB SPA | Químico | Norfloxacino | METQ-022 Basado en: iMethod™ Test for Cliquid® Software. Experimental Conditions to Analyze Fluoroquinolone Antibiotics in Tissue Samples. LC-MS/MS | Músculo de salmón
Verificación SERNAPESCA | CS LAB SPA | Químico | Ofloxacino | METQ-022 Basado en: iMethod™ Test for Cliquid® Software. Experimental Conditions to Analyze Fluoroquinolone Antibiotics in Tissue Samples. LC-MS/MS | Músculo de salmón
Verificación SERNAPESCA | CS LAB SPA | Químico | Pefloxacino | METQ-022 Basado en: iMethod™ Test for Cliquid® Software. Experimental Conditions to Analyze Fluoroquinolone Antibiotics in Tissue Samples. LC-MS/MS | Músculo de salmón
Verificación SERNAPESCA | CS LAB SPA | Químico | Sarafloxacino | METQ-022 Basado en: iMethod™ Test for Cliquid® Software. Experimental Conditions to Analyze Fluoroquinolone Antibiotics in Tissue Samples. LC-MS/MS | Músculo de salmón
Verificación SERNAPESCA | CS LAB SPA | Químico | Diflubenzurón | METQ-023 Basado en: Analysis of pesticide residues using the Quick Easy Cheap Effective Rugged and Safe (QuEChERS) pesticide multiresidue method in combination with gas and liquid chromatography and tandem mass spectrometric detection, Paula Payá & Michelangelo Anastassiades & Dorothea Mack & Irina Sigalova & Bünyamin Tasdelen & José Oliva & Alberto Barba. LC-MS/MS | Músculo de salmón
Verificación SERNAPESCA | CS LAB SPA | Químico | Teflubenzurón | METQ-023 Basado en: Analysis of pesticide residues using the Quick Easy Cheap Effective Rugged and Safe (QuEChERS) pesticide multiresidue method in combination with gas and liquid chromatography and tandem mass spectrometric detection, Paula Payá & Michelangelo Anastassiades & Dorothea Mack & Irina Sigalova & Bünyamin Tasdelen & José Oliva & Alberto Barba. LC-MS/MS | Músculo de salmón
Verificación SERNAPESCA | CS LAB SPA | Químico | Hexaflumurón | METQ-023 Basado en: Analysis of pesticide residues using the Quick Easy Cheap Effective Rugged and Safe (QuEChERS) pesticide multiresidue method in combination with gas and liquid chromatography and tandem mass spectrometric detection, Paula Payá & Michelangelo Anastassiades & Dorothea Mack & Irina Sigalova & Bünyamin Tasdelen & José Oliva & Alberto Barba. LC-MS/MS | Músculo de salmón
Verificación SERNAPESCA | CS LAB SPA | Químico | Lufenurón | METQ-023 Basado en: Analysis of pesticide residues using the Quick Easy Cheap Effective Rugged and Safe (QuEChERS) pesticide multiresidue method in combination with gas and liquid chromatography and tandem mass spectrometric detection, Paula Payá & Michelangelo Anastassiades & Dorothea Mack & Irina Sigalova & Bünyamin Tasdelen & José Oliva & Alberto Barba. LC-MS/MS | Músculo de salmón
Verificación SERNAPESCA | CS LAB SPA | Químico | Dimetridazol | METQ-024 Basado en: Multiresidue method for the determination of nitroimidazoles and their hydroxy-metabolites in poultry muscle, plasma, and egg by isotope dilution liquid chromatography–mass spectrometry. LC-MS/MS | Músculo de salmón
Verificación SERNAPESCA | CS LAB SPA | Químico | Ipronidazol | METQ-024 Basado en: Multiresidue method for the determination of nitroimidazoles and their hydroxy-metabolites in poultry muscle, plasma, and egg by isotope dilution liquid chromatography–mass spectrometry. LC-MS/MS | Músculo de salmón
Verificación SERNAPESCA | CS LAB SPA | Químico | Metronidazol | METQ-024 Basado en: Multiresidue method for the determination of nitroimidazoles and their hydroxy-metabolites in poultry muscle, plasma, and egg by isotope dilution liquid chromatography–mass spectrometry. LC-MS/MS | Músculo de salmón
Verificación SERNAPESCA | CS LAB SPA | Químico | Ronidazol | METQ-024 Basado en: Multiresidue method for the determination of nitroimidazoles and their hydroxy-metabolites in poultry muscle, plasma, and egg by isotope dilution liquid chromatography–mass spectrometry. LC-MS/MS | Músculo de salmón
Verificación SERNAPESCA | CS LAB SPA | Químico | 17-β-Estradiol | METQ-026 Basado en: Farlow. D., Xu. X., Veenstra. F. (2009). Quantitative measurement of endogenous estrogen metabolites, risk-factors for development of breast cancer, in commercial milk products by LC–MS/MS. Journal of Chromatography B. 877, 1327–1334. LC-MS/MS | Músculo de salmón
Verificación SERNAPESCA | CS LAB SPA | Químico | Cristal Violeta | METQ-027 Basado en: Hashimoto.J., Paschoal.J., Queiroz.S., Ferracini. V., Assalin. Marcia., Reyes. F. (2011). Determinação de resíduos de verde de malaquita e verde de leucomalaquita em carne de tilápia por LC-ESI-MS/MS com extração QuEChERS. UNICAMP. LC-MS/MS | Músculo de salmón
Verificación SERNAPESCA | CS LAB SPA | Químico | Verde Malaquita | METQ-027 Basado en: Hashimoto.J., Paschoal.J., Queiroz.S., Ferracini. V., Assalin. Marcia., Reyes. F. (2011). Determinação de resíduos de verde de malaquita e verde de leucomalaquita em carne de tilápia por LC-ESI-MS/MS com extração QuEChERS. UNICAMP. LC-MS/MS | Músculo de salmón
Verificación SERNAPESCA | CS LAB SPA | Químico | Leuco Cristal Violeta | METQ-027 Basado en: Hashimoto.J., Paschoal.J., Queiroz.S., Ferracini. V., Assalin. Marcia., Reyes. F. (2011). Determinação de resíduos de verde de malaquita e verde de leucomalaquita em carne de tilápia por LC-ESI-MS/MS com extração QuEChERS. UNICAMP. LC-MS/MS | Músculo de salmón
Verificación SERNAPESCA | CS LAB SPA | Químico | Leuco Verde Malaquita | METQ-027 Basado en: Hashimoto.J., Paschoal.J., Queiroz.S., Ferracini. V., Assalin. Marcia., Reyes. F. (2011). Determinação de resíduos de verde de malaquita e verde de leucomalaquita em carne de tilápia por LC-ESI-MS/MS com extração QuEChERS. UNICAMP. LC-MS/MS | Músculo de salmón
Verificación SERNAPESCA | CS LAB SPA | Químico | Verde Brillante | METQ-027 Basado en: Hashimoto.J., Paschoal.J., Queiroz.S., Ferracini. V., Assalin. Marcia., Reyes. F. (2011). Determinação de resíduos de verde de malaquita e verde de leucomalaquita em carne de tilápia por LC-ESI-MS/MS com extração QuEChERS. UNICAMP. LC-MS/MS | Músculo de salmón
Verificación SERNAPESCA | CS LAB SPA | Químico | Amoxicilina | METQ-028 Basado en: Katiani. L., Farré. M., Barceló. D. (2009). Analytical methodologies for the detection of b-lactam antibiotics in milk and feed samples. Trends in Analytical Chemistry. 28 (6) 729-744. LC-MS/MS | Músculo de salmón
Verificación SERNAPESCA | CS LAB SPA | Químico | Ampicilina | METQ-028 Basado en: Katiani. L., Farré. M., Barceló. D. (2009). Analytical methodologies for the detection of b-lactam antibiotics in milk and feed samples. Trends in Analytical Chemistry. 28 (6) 729-744. LC-MS/MS | Músculo de salmón
Verificación SERNAPESCA | CS LAB SPA | Químico | Penicilina G | METQ-028 Basado en: Katiani. L., Farré. M., Barceló. D. (2009). Analytical methodologies for the detection of b-lactam antibiotics in milk and feed samples. Trends in Analytical Chemistry. 28 (6) 729-744. LC-MS/MS | Músculo de salmón
Verificación SERNAPESCA | CS LAB SPA | Químico | Emamectina | METQ-029 Basado en: Li. Z., Fengjian. L., Xinzhong. Z., Yaping. J., Zhengyun. L., Zongmao. C. (2015). Dissipation, transfer and safety evaluation of emamectin benzoate in tea. Food Chemistry. 202. 199-204. LC-MS/MS | Músculo de salmón
Verificación SERNAPESCA | CS LAB SPA | Químico | Dienestrol | METQ-030 Basado en: Analysis of Stilbene Residues in Aquacultured Finfish Using LC-MS/MS. Jack J. Lohne, Wendy C. Andersen, Christine R. Casey, Sherri B. Turnipseed and Mark R. Madson. LC-MS/MS | Músculo de salmón
Verificación SERNAPESCA | CS LAB SPA | Químico | Dietilbestrol | METQ-030 Basado en: Analysis of Stilbene Residues in Aquacultured Finfish Using LC-MS/MS. Jack J. Lohne, Wendy C. Andersen, Christine R. Casey, Sherri B. Turnipseed and Mark R. Madson. LC-MS/MS | Músculo de salmón
Verificación SERNAPESCA | CS LAB SPA | Químico | Hexestrol | METQ-030 Basado en: Analysis of Stilbene Residues in Aquacultured Finfish Using LC-MS/MS. Jack J. Lohne, Wendy C. Andersen, Christine R. Casey, Sherri B. Turnipseed and Mark R. Madson. LC-MS/MS | Músculo de salmón
Verificación SERNAPESCA | CS LAB SPA | Químico | Flavofosfolipol | METQ-031 Basado en: Rapid Analysis of Moenomycin A Residue in Poultry Tissues Using Ultrahigh Performance Liquid Chromatography-Tandem Mass Spectrometry Xu H, Zhang HW, Xu B, Zhang XM, Wang FM, Cao P, Yuan T and Wang YT. LC-MS/MS | Músculo de salmón
Verificación SERNAPESCA | CS LAB SPA | Químico | Trimetoprim | METQ-033 Basado en: Wang.J. (2008). Analysis Of Macrolide Antibiotics, Using Liquid Chromatography-Mass Spectrometry, In Food, Biological And Environmental Matrices. Canadian Food Inspection Agency. 28, 50– 92. LC-MS/MS | Músculo de salmón
Verificación SERNAPESCA | CS LAB SPA | Químico | Eritromicina | METQ-033 Basado en: Wang.J. (2008). Analysis Of Macrolide Antibiotics, Using Liquid Chromatography-Mass Spectrometry, In Food, Biological And Environmental Matrices. Canadian Food Inspection Agency. 28, 50– 92. LC-MS/MS | Músculo de salmón
Verificación SERNAPESCA | CS LAB SPA | Químico | Espiramicina | METQ-033 Basado en: Wang.J. (2008). Analysis Of Macrolide Antibiotics, Using Liquid Chromatography-Mass Spectrometry, In Food, Biological And Environmental Matrices. Canadian Food Inspection Agency. 28, 50– 92. LC-MS/MS | Músculo de salmón
Verificación SERNAPESCA | CS LAB SPA | Químico | Tilosina | METQ-033 Basado en: Wang.J. (2008). Analysis Of Macrolide Antibiotics, Using Liquid Chromatography-Mass Spectrometry, In Food, Biological And Environmental Matrices. Canadian Food Inspection Agency. 28, 50– 92. LC-MS/MS | Músculo de salmón
Verificación SERNAPESCA | CS LAB SPA | Químico | Tilmicosina | METQ-033 Basado en: Wang.J. (2008). Analysis Of Macrolide Antibiotics, Using Liquid Chromatography-Mass Spectrometry, In Food, Biological And Environmental Matrices. Canadian Food Inspection Agency. 28, 50– 92. LC-MS/MS | Músculo de salmón
Verificación SERNAPESCA | CS LAB SPA | Químico | Lincomicina | METQ-033 Basado en: Wang.J. (2008). Analysis Of Macrolide Antibiotics, Using Liquid Chromatography-Mass Spectrometry, In Food, Biological And Environmental Matrices. Canadian Food Inspection Agency. 28, 50– 92. LC-MS/MS | Músculo de salmón
Verificación SERNAPESCA | CS LAB SPA | Químico | Colistina | METQ-035 Basado en: Danson. S., Hui-Seung.K., Soo-Bin. L, Yoon-Jae. Cho, So-Young. Ch, Jiyoon. J, Gyu-Seek, R. (2016). Development of Analytical Method for Colistin in Fish and Shrimp using Liquid Chromatography Mass Spectrometry. 31 (5) 319-326” LC-MS/MS | Músculo de salmón
Verificación SERNAPESCA | CS LAB SPA | Químico | Espectinomicina | METQ-036 Basado en: Determination of neomycin by LC-tandem mass spectrometry using hydrophilic interaction chromatography. R Oertel, U Renner, W Kirch.LC-MS/MS | Músculo de salmón
Verificación SERNAPESCA | CS LAB SPA | Químico | Neomicina | METQ-036 Basado en: Determination of neomycin by LC-tandem mass spectrometry using hydrophilic interaction chromatography. R Oertel, U Renner, W Kirch.LC-MS/MS | Músculo de salmón
Verificación SERNAPESCA | CS LAB SPA | Químico | Deltametrina | METQ-037 Analysis of pesticide residues using the Quick Easy Cheap Effective Rugged and Safe (QuEChERS) pesticide multiresidue method in combination with gas and liquid chromatography and tandem mass spectrometric detection, Paula Payá & Michelangelo Anastassiades & Dorothea Mack & Irina Sigalova & Bünyamin Tasdelen & José Oliva & Alberto Barba LC-MS/MS | Músculo de salmón
Verificación SERNAPESCA | CS LAB SPA | Químico | Cipermetrina | METQ-037 Analysis of pesticide residues using the Quick Easy Cheap Effective Rugged and Safe (QuEChERS) pesticide multiresidue method in combination with gas and liquid chromatography and tandem mass spectrometric detection, Paula Payá & Michelangelo Anastassiades & Dorothea Mack & Irina Sigalova & Bünyamin Tasdelen & José Oliva & Alberto Barba LC-MS/MS | Músculo de salmón
Verificación SERNAPESCA | CS LAB SPA | Químico | Dimetridazol-OH (HMMNI) | METQ-024 Basado en: Multiresidue method for the determination of nitroimidazoles and their hydroxymetabolites in poultry muscle, plasma, and egg by isotope dilution liquid chromatography–mass spectrometry. LC-MS/MS | Músculo de pescado (carne y piel)
Verificación SERNAPESCA | CS LAB SPA | Químico | Ipronidazol-OH | METQ-024 Basado en: Multiresidue method for the determination of nitroimidazoles and their hydroxymetabolites in poultry muscle, plasma, and egg by isotope dilution liquid chromatography–mass spectrometry. LC-MS/MS | Músculo de pescado (carne y piel)
Verificación SERNAPESCA | CS LAB SPA | Químico | Metronidazol-OH | METQ-024 Basado en: Multiresidue method for the determination of nitroimidazoles and their hydroxymetabolites in poultry muscle, plasma, and egg by isotope dilution liquid chromatography–mass spectrometry. LC-MS/MS | Músculo de pescado (carne y piel)
Verificación SERNAPESCA | CS LAB SPA | Químico | Diclorvos plaguicida organofosforado | METQ-038 Basado en: Analysis of pesticide residues using the Quick Easy Cheap Effective Rugged and Safe (QuEChERS) pesticide multiresidue method in combination with gas and liquid chromatography and tandem mass spectrometric detection, Paula Payá & Michelangelo Anastassiades & Dorothea Mack & Irina Sigalova & Bünyamin Tasdelen & José Oliva & Alberto Barba LC-MS/MS | Músculo de salmón
Verificación SERNAPESCA | CS LAB SPA | Químico | Diquat plaguicida bipiridinico | METQ-032 Basado en: Simple method for analysis of Diquat in biological fluids and tissues by High Performance Liquid Chromatography. Madhu, C.; Gregus, Z.; Klaasen, C.D. Journal of Chromatography B. 674:193196. 1995. LC-MS/MS | Músculo de salmón
Verificación SERNAPESCA | CS LAB SPA | Químico | 2,4-D plaguicida organoclorado | METQ-025 Basado en: Analysis of pesticide residues using the Quick Easy Cheap Effective Rugged and Safe (QuEChERS) pesticide multiresidue method in combination with gas and liquid chromatography and tandem mass spectrometric detection, Paula Payá & Michelangelo Anastassiades & Dorothea Mack & Irina Sigalova & Bünyamin Tasdelen & José Oliva & Alberto Barba.LC-MS/MS | Músculo de salmón
Verificación SERNAPESCA | CS LAB SPA | Químico | 2,4-DDD plaguicida organoclorado | METQ-034 Basado en: Analysis of pesticide residues using the Quick Easy Cheap Effective Rugged and Safe (QuEChERS) pesticide multiresidue method in combination with gas and liquid chromatography and tandem mass spectrometric detection, Paula Payá & Michelangelo Anastassiades & Dorothea Mack & Irina Sigalova & Bünyamin Tasdelen & José Oliva & Alberto Barba. GC-ECD | Músculo de pescado (carne y piel)
Verificación SERNAPESCA | CS LAB SPA | Químico | 2,4-DDE plaguicida organoclorado | METQ-034 Basado en: Analysis of pesticide residues using the Quick Easy Cheap Effective Rugged and Safe (QuEChERS) pesticide multiresidue method in combination with gas and liquid chromatography and tandem mass spectrometric detection, Paula Payá & Michelangelo Anastassiades & Dorothea Mack & Irina Sigalova & Bünyamin Tasdelen & José Oliva & Alberto Barba. GC-ECD | Músculo de pescado (carne y piel)
Verificación SERNAPESCA | CS LAB SPA | Químico | 2,4-DDT plaguicida organoclorado | METQ-034 Basado en: Analysis of pesticide residues using the Quick Easy Cheap Effective Rugged and Safe (QuEChERS) pesticide multiresidue method in combination with gas and liquid chromatography and tandem mass spectrometric detection, Paula Payá & Michelangelo Anastassiades & Dorothea Mack & Irina Sigalova & Bünyamin Tasdelen & José Oliva & Alberto Barba. GC-ECD | Músculo de pescado (carne y piel)
Verificación SERNAPESCA | CS LAB SPA | Químico | 4,4-DDD plaguicida organoclorado | METQ-034 Basado en: Analysis of pesticide residues using the Quick Easy Cheap Effective Rugged and Safe (QuEChERS) pesticide multiresidue method in combination with gas and liquid chromatography and tandem mass spectrometric detection, Paula Payá & Michelangelo Anastassiades & Dorothea Mack & Irina Sigalova & Bünyamin Tasdelen & José Oliva & Alberto Barba. GC-ECD | Músculo de pescado (carne y piel)
Verificación SERNAPESCA | CS LAB SPA | Químico | 4,4-DDE plaguicida organoclorado | METQ-034 Basado en: Analysis of pesticide residues using the Quick Easy Cheap Effective Rugged and Safe (QuEChERS) pesticide multiresidue method in combination with gas and liquid chromatography and tandem mass spectrometric detection, Paula Payá & Michelangelo Anastassiades & Dorothea Mack & Irina Sigalova & Bünyamin Tasdelen & José Oliva & Alberto Barba. GC-ECD | Músculo de pescado (carne y piel)
Verificación SERNAPESCA | CS LAB SPA | Químico | 4,4-DDT plaguicida organoclorado | METQ-034 Basado en: Analysis of pesticide residues using the Quick Easy Cheap Effective Rugged and Safe (QuEChERS) pesticide multiresidue method in combination with gas and liquid chromatography and tandem mass spectrometric detection, Paula Payá & Michelangelo Anastassiades & Dorothea Mack & Irina Sigalova & Bünyamin Tasdelen & José Oliva & Alberto Barba. GC-ECD | Músculo de pescado (carne y piel)
Verificación SERNAPESCA | CS LAB SPA | Químico | Aldrin plaguicida organoclorado | METQ-034 Basado en: Analysis of pesticide residues using the Quick Easy Cheap Effective Rugged and Safe (QuEChERS) pesticide multiresidue method in combination with gas and liquid chromatography and tandem mass spectrometric detection, Paula Payá & Michelangelo Anastassiades & Dorothea Mack & Irina Sigalova & Bünyamin Tasdelen & José Oliva & Alberto Barba. GC-ECD | Músculo de pescado (carne y piel)
Verificación SERNAPESCA | CS LAB SPA | Químico | Dieldrin plaguicida organoclorado | METQ-034 Basado en: Analysis of pesticide residues using the Quick Easy Cheap Effective Rugged and Safe (QuEChERS) pesticide multiresidue method in combination with gas and liquid chromatography and tandem mass spectrometric detection, Paula Payá & Michelangelo Anastassiades & Dorothea Mack & Irina Sigalova & Bünyamin Tasdelen & José Oliva & Alberto Barba. GC-ECD | Músculo de pescado (carne y piel)
Verificación SERNAPESCA | CS LAB SPA | Químico | Heptacloro plaguicida organoclorado | METQ-034 Basado en: Analysis of pesticide residues using the Quick Easy Cheap Effective Rugged and Safe (QuEChERS) pesticide multiresidue method in combination with gas and liquid chromatography and tandem mass spectrometric detection, Paula Payá & Michelangelo Anastassiades & Dorothea Mack & Irina Sigalova & Bünyamin Tasdelen & José Oliva & Alberto Barba. GC-ECD | Músculo de pescado (carne y piel)
Verificación SERNAPESCA | CS LAB SPA | Químico | Heptacloro epóxido plaguicida organoclorado | METQ-034 Basado en: Analysis of pesticide residues using the Quick Easy Cheap Effective Rugged and Safe (QuEChERS) pesticide multiresidue method in combination with gas and liquid chromatography and tandem mass spectrometric detection, Paula Payá & Michelangelo Anastassiades & Dorothea Mack & Irina Sigalova & Bünyamin Tasdelen & José Oliva & Alberto Barba. GC-ECD | Músculo de pescado (carne y piel)
Verificación SERNAPESCA | CS LAB SPA | Químico | α-HCH plaguicida organoclorado | METQ-034 Basado en: Analysis of pesticide residues using the Quick Easy Cheap Effective Rugged and Safe (QuEChERS) pesticide multiresidue method in combination with gas and liquid chromatography and tandem mass spectrometric detection, Paula Payá & Michelangelo Anastassiades & Dorothea Mack & Irina Sigalova & Bünyamin Tasdelen & José Oliva & Alberto Barba. GC-ECD | Músculo de pescado (carne y piel)
Verificación SERNAPESCA | CS LAB SPA | Químico | β-HCH plaguicida organoclorado | METQ-034 Basado en: Analysis of pesticide residues using the Quick Easy Cheap Effective Rugged and Safe (QuEChERS) pesticide multiresidue method in combination with gas and liquid chromatography and tandem mass spectrometric detection, Paula Payá & Michelangelo Anastassiades & Dorothea Mack & Irina Sigalova & Bünyamin Tasdelen & José Oliva & Alberto Barba. GC-ECD | Músculo de pescado (carne y piel)
Verificación SERNAPESCA | CS LAB SPA | Químico | g-HCH plaguicida organoclorado | METQ-034 Basado en: Analysis of pesticide residues using the Quick Easy Cheap Effective Rugged and Safe (QuEChERS) pesticide multiresidue method in combination with gas and liquid chromatography and tandem mass spectrometric detection, Paula Payá & Michelangelo Anastassiades & Dorothea Mack & Irina Sigalova & Bünyamin Tasdelen & José Oliva & Alberto Barba. GC-ECD | Músculo de pescado (carne y piel)
Verificación SERNAPESCA | CS LAB SPA | Químico | Mirex plaguicida organoclorado | METQ-034 Basado en: Analysis of pesticide residues using the Quick Easy Cheap Effective Rugged and Safe (QuEChERS) pesticide multiresidue method in combination with gas and liquid chromatography and tandem mass spectrometric detection, Paula Payá & Michelangelo Anastassiades & Dorothea Mack & Irina Sigalova & Bünyamin Tasdelen & José Oliva & Alberto Barba. GC-ECD | Músculo de pescado (carne y piel)
Verificación SERNAPESCA | CS LAB SPA | Químico | Trans-Clordano plaguicida organoclorado | METQ-034 Basado en: Analysis of pesticide residues using the Quick Easy Cheap Effective Rugged and Safe (QuEChERS) pesticide multiresidue method in combination with gas and liquid chromatography and tandem mass spectrometric detection, Paula Payá & Michelangelo Anastassiades & Dorothea Mack & Irina Sigalova & Bünyamin Tasdelen & José Oliva & Alberto Barba. GC-ECD | Músculo de pescado (carne y piel)
Verificación SERNAPESCA | CS LAB SPA | Químico | Colistina A | METQ-035 Basado en: Danson. S., Hui-Seung.K., Soo-Bin. L, Yoon-Jae. Cho, So-Young. Ch, Jiyoon. J, Gyu-Seek, R.(2016). Development of Analytical Method for Colistin in Fish and Shrimp using Liquid Chromatography Mass Spectrometry. 31 (5) 319-326. LC-MS/MS | Músculo de pescado (carne y piel)
Verificación SERNAPESCA | CS LAB SPA | Químico | Colistina B | METQ-035 Basado en: Danson. S., Hui-Seung.K., Soo-Bin. L, Yoon-Jae. Cho, So-Young. Ch, Jiyoon. J, Gyu-Seek, R.(2016). Development of Analytical Method for Colistin in Fish and Shrimp using Liquid Chromatography Mass Spectrometry. 31 (5) 319-326. LC-MS/MS | Músculo de pescado (carne y piel)
Verificación SERNAPESCA | CS LAB SPA | Químico | Tiamulina | METQ-039 Basado en: Foods of plant origin — Determination of pesticide residues using GC-MS and/or LCMS/MS following acetonitrile extraction/partitioning and cleanup by dispersive SPE — QuEChERS-method Pflanzliche Lebensmittel — Bestimmung von Pestizidrückständen mit GC-MS und/oder LC-MS/MS nach Acetonitril- Extraktion/Verteilung und Aufreinigung mit dispersiver SPE — QuEChERS-Verfahren. LC-MS/MS | Músculo de pescado (carne y piel)
Verificación SERNAPESCA | CS LAB SPA | Químico | Aflatoxina B1 Micotoxina | METQ-040 Basado en: The Quantitation of Mycotoxins in Cereals Using a Simple Sample Extraction and LCMS/MS with Fast Polarity. LC-MS/MS | Músculo de pescado (carne y piel)
Verificación SERNAPESCA | CS LAB SPA | Químico | Aflatoxina B2 Micotoxina | METQ-040 Basado en: The Quantitation of Mycotoxins in Cereals Using a Simple Sample Extraction and LCMS/MS with Fast Polarity. LC-MS/MS | Músculo de pescado (carne y piel)
Verificación SERNAPESCA | CS LAB SPA | Químico | Aflatoxina G1 Micotoxina | METQ-040 Basado en: The Quantitation of Mycotoxins in Cereals Using a Simple Sample Extraction and LCMS/MS with Fast Polarity. LC-MS/MS | Músculo de pescado (carne y piel)
Verificación SERNAPESCA | CS LAB SPA | Químico | Aflatoxina G2 Micotoxina | METQ-040 Basado en: The Quantitation of Mycotoxins in Cereals Using a Simple Sample Extraction and LCMS/MS with Fast Polarity. LC-MS/MS | Músculo de pescado (carne y piel)
Verificación SERNAPESCA | CS LAB SPA | Químico | Ocratoxina A Micotoxina | METQ-040 Basado en: The Quantitation of Mycotoxins in Cereals Using a Simple Sample Extraction and LCMS/MS with Fast Polarity. LC-MS/MS | Músculo de pescado (carne y piel)
Verificación SERNAPESCA | CS LAB SPA | Físico organoléptico | Aspecto | Manual de Inocuidad y Certificación de SERNAPESCA, Parte II, Sección III, Capítulo IV y Sección IV, Capítulo III punto 2.21 | Productos hidrobiológicos (incluye harina y aceite de pescado)
Verificación SERNAPESCA | CS LAB SPA | Físico organoléptico | Olor | Manual de Inocuidad y Certificación de SERNAPESCA, Parte II, Sección III, Capítulo IV y Sección IV, Capítulo III punto 2.21 | Productos hidrobiológicos (incluye harina y aceite de pescado)
Verificación SERNAPESCA | CS LAB SPA | Físico organoléptico | Color | Manual de Inocuidad y Certificación de SERNAPESCA, Parte II, Sección III, Capítulo IV y Sección IV, Capítulo III punto 2.21 | Productos hidrobiológicos (incluye harina y aceite de pescado)
Verificación SERNAPESCA | CS LAB SPA | Físico organoléptico | Textura | Manual de Inocuidad y Certificación de SERNAPESCA, Parte II, Sección III, Capítulo IV y Sección IV, Capítulo III punto 2.21 | Productos hidrobiológicos (incluye harina de pescado, no incluye aceite de pescado)
Verificación SERNAPESCA | CS LAB SPA | Físico organoléptico | Parásitos | Manual de Inocuidad y Certificación de SERNAPESCA, Parte II, Sección III, Capítulo IV y Sección IV, Capítulo III punto 2.21 | Productos hidrobiológicos (incluye harina de pescado, no incluye aceite de pescado)
Verificación SERNAPESCA | CS LAB SPA | Físico organoléptico | Sabor | Manual de Inocuidad y Certificación de SERNAPESCA, Parte II, Sección III, Capítulo IV y Sección IV, Capítulo III punto 2.21 | Productos hidrobiológicos (incluye harina de pescado, no incluye aceite de pescado)
Servicio | Eurofins Testing Chile, sede Santiago | Químico | Pesticidas Organoclorados (Aldrin, BHC Alfa, BHC Beta, 2,4DDT, 4,4DDT, Dieldrin, Endrin, Heptacloro, Heptacloro Epoxido, Lindano) | PTCA 01 basado en: UNE-EN 15662. 2009 “Determinación de residuos de plaguicidas utilizando LC-MS/MS o GC/MS seguido de extracción/división de acetonitrilo y método de purificación dispersiva SPE-Quechers” GC/MS | Moluscos bivalvos,y univalvos vivos
Servicio | Eurofins Testing Chile, sede Santiago | Químico | Arsénico | PTQT 12 basado en, Official Methods of Analysis of the Association of Official Analytical Chemists,A.O.A.C; 18 th Edition, 2005 Arsénico: 986.15 | Productos hidrobiológicos (incluye harina y aceite de pescado consumo humano y no consumo humano)
Servicio | Eurofins Testing Chile, sede Santiago | Químico | Cadmio | PTQ T 03 Determinación de Cadmio, Plomo y Plata en Alimentos en General | Productos hidrobiológicos (incluye harina y aceite de pescado), PSMB
Servicio | Eurofins Testing Chile, sede Santiago | Químico | Mercurio | PTQSer14 NCh2667.Of2001 | Productos hidrobiológicos (incluye harina y aceite de pescado consumo humano y no consumo humano), PSMB
Servicio | Eurofins Testing Chile, sede Santiago | Químico | Plomo | PTQ T 03 Determinación de Cadmio, Plomo y Plata en Alimentos en General | Productos hidrobiológicos (incluye harina y aceite de pescado), PSMB
Servicio | Eurofins Testing Chile, sede Santiago | Químico | Cromo | PTQT 18 Determinación del contenido de Cromo por espectrofotometría de absorción atómica con llama | Productos hidrobiológicos (incluye harina y aceite de pescado consumo humano y no consumo humano)
Servicio | Eurofins Testing Chile, sede Santiago | Químico | Nitritos | PTQSer18 basado en, NCh1370/VI.Of1978 79 | Harina de pescado
Servicio | Eurofins Testing Chile, sede Santiago | Químico | Cloruro | NCh2739/1.Of2002 Productos hidrobiológicos - Determinación de cloruro - Parte 1: Método de Volhard | Productos hidrobiológicos (incuye harina de pescado)
Servicio | Eurofins Testing Chile, sede Santiago | Químico | Cloruro | NCh2739/2.Of2002 Productos hidrobiológicos - Determinación de cloruro - Parte 2: Método de Mohr | Productos hidrobiológicos secos, seco salados y en salazón. (incuye harina de pescado)
Servicio | Eurofins Testing Chile, sede Santiago | Químico | Nitrógeno básico volátil total (NBVT) | NCh2668.Of2018 | Productos hidrobiológicos (incluye harina de pescado, no incluye aceite de pescado)
Servicio | Eurofins Testing Chile, sede Santiago | Químico | pH | PTQSer15 NCh2738.Of2002 Productos Hidrobiológicos-Medición de pH | Productos hidrobiológicos (incluye harina de pescado, no incluye aceite de pescado)
Servicio | Eurofins Testing Chile, sede Santiago | Químico | Humedad | NCh 2670.Of2001: Productos hidrobiológicos Determinación de humedad. | Productos hidrobiológicos (incluye harina de pescado, no incluye aceite de pescado)
Servicio | Eurofins Testing Chile, sede Santiago | Químico | Metilmercurio | PTCSer 07 Determinación de Residuo de Metilmercurio por Cromatografía Gaseosa acoplada a Detector de Captura de Electrones (GC-ECD) | Productos hidrobiológicos (incluye harina de pescado, no incluye aceite de pescado)
Servicio | Eurofins Testing Chile, sede Santiago | Químico | Actividad de Agua (aw) | PTFS 020 Basado en AOAC 978.18(c) Medición de punto de rocio | Productos y subproductos hidrobiológicos seco-salados (incluye harina de pescado, no incluye aceite de pescado)
Servicio | Eurofins Testing Chile, sede Santiago | Físico organoléptico | Temperatura C° (inspección en aeropuerto) | ITA01 Instructivo Técnico muestreo, Evaluación Sensorial y Medición de temperatura de Productos Pesqueros Basado en Manual de Inocuidad y Certificación Parte II, Sección III, Capítulo I, Punto 2.4.2 | Productos pesqueros refrigerados y congelados
Servicio | Eurofins Testing Chile, sede Santiago | Físico organoléptico | Examen sensorial aeropuerto (presencia de hielo, color del dorso, color de belly, signo de madurez, escamas, daños/heridas, apertura belly, ojos, agallas y textura) | ITA01 Instructivo Técnico muestreo, Evaluación Sensorial y Medición de temperatura de Productos Pesqueros Basado en Manual de Inocuidad y Certificación Parte II, Sección III, Capítulo I, Punto 2.4.2 | Productos pesqueros refrigerados y congelados
Servicio | Intertek Iquique | Microbiológico | Aerobios mesófilos (enumeración) | NCh2659.Of2002 | Productos hidrobiológicos (incluye harina de pescado, no incluye aceite de pescado)
Servicio | Intertek Iquique | Microbiológico | Clostridium perfringens (enumeración) | FDA Bacteriological Analytical Manual Online BAM Capítulo 2001 | Productos hidrobiológicos (incluye harina y aceite de pescado)
Servicio | Intertek Iquique | Microbiológico | Coliformes totales (enumeración) NMP | NCh2635/1.Of2001 | Productos hidrobiológicos (incluye harina y aceite de pescado)
Servicio | Intertek Iquique | Microbiológico | Enterobacteriaceae (determinación) | NCh2676.Of2002 | Productos hidrobiológicos (incluye harina y aceite de pescado)
Servicio | Intertek Iquique | Microbiológico | Escherichia coli, β-glucuronidasa positiva (enumeración) | NCh3056.Of2007 B-glucuronidasa-positiva | Productos hidrobiológicos (incluye harina de pescado, no incluye aceite de pescado)
Servicio | Intertek Iquique | Microbiológico | Hongos y levaduras (enumeración) | NCh2734.Of2002 | Productos hidrobiológicos (incluye harina de pescado, no incluye aceite de pescado)
Servicio | Intertek Iquique | Microbiológico | Staphylococcus aureus (enumeración) | sNCh2671.Of2002 | Productos hidrobiológicos (incluye harina y aceite de pescado)
Servicio | Intertek Iquique | Microbiológico | Vibrio parahaemolyticus (enumeración) | Instructivo 030536.i basado en: BAM on line capítulo 9 | Productos hidrobiológicos (no incluye harina, ni aceite de pescado)
Servicio | Intertek Iquique | Físico organoléptico | Aroma | Manual de Inocuidad y Certificación, Parte II: Sección III Control de Exportación y Certificación | Harina de pescado
Servicio | Intertek Iquique | Físico organoléptico | Color | Manual de Inocuidad y Certificación, Parte II: Sección III Control de Exportación y Certificación | Harina de Pescado y aceite de pescado
Servicio | Intertek Iquique | Físico organoléptico | Dermestes | Manual de Inocuidad y Certificación, Parte II: Sección III Control de Exportación y Certificación | Harina de pescado
Servicio | Intertek Iquique | Físico organoléptico | Olor | Manual de Inocuidad y Certificación, Parte II: Sección III Control de Exportación y Certificación | Aceite de pescado
Servicio | Intertek Iquique | Físico organoléptico | Sabor | Manual de Inocuidad y Certificación, Parte II: Sección III Control de Exportación y Certificación | Aceite de pescado
Servicio | Intertek Santiago | Químico | Tetraciclinas (Tetraciclina, 4-epi-Tetraciclina, Clortetraciclina, 4-epi- Clortetraciclina, Oxitetraciclina y 4-epi- Oxitetraciclina) | ILT.IT-CA-04 Determinación de residuos de antibióticos en piensos y alimentos por UHPLC-MS/MS | Productos hidrobiológicos (incluye harina de pescado, no incluye aceite de pescado)
Servicio | Intertek Santiago | Químico | Cristal Violeta Leuco cristal Violeta | ILT-IT-CA-02 Determinación de residuos de colorantes Triarylmethane en piensos, alimentos y materiales por UHPLC-MS/MS Basado en: Multiresidues method for the triphenylmetane dyes in fish: Malachite green, crystal violet (gentian), and brilliant green. W. Anderson, S. turnipseep, C karbiwnyk, R. Lee, D rowe, M. Madson, K Miller. Analytica Chimica Acta 637 (2009) 279-289 | Productos hidrobiológicos (incluye harina de pescado, no incluye aceite de pescado)
Servicio | Intertek Santiago | Químico | Verde malaquita Leuco verde malaquita | ILT-IT-CA-02 Determinación de residuos de colorantes Triarylmethane en piensos, alimentos y materiales por UHPLC-MS/MS Basado en: Multiresidues method for the triphenylmetane dyes in fish: Malachite green, crystal violet (gentian), and brilliant green. W. Anderson, S. turnipseep, C karbiwnyk, R. Lee, D rowe, M. Madson, K Miller. Analytica Chimica Acta 637 (2009) 279-289 | Productos hidrobiológicos (incluye harina de pescado, no incluye aceite de pescado)
Confirmación | Laboratorio de Elmintología del Instituto Parasitología, Fac. Medicina | Físico organoléptico | Confirmación de parásitos | Fijación en FAA (10 partes 37 40% formalina, 70 partes 95% etanol, 15 partes de agua y 5 partes de ácido acético, FDA), o en solución formol-salino (4 partes de formalina y 96 partes de cloruro de sodio al 1%) y posterior identificación bajo microscopio óptico con aumento | Productos hidrobiológicos
Verificación SERNAPESCA | Laboratorio de Inocuidad de los Alimentos, Facultad de Ciencias Veterinarias y Pecuarias, Universidad de Chile | Microbiológico | Aerobios mesófilos (enumeración) | NCh 2659.Of2002 Productos hidrobiológicos - Determinación de microorganismos aerobios mesófilos - Técnica de recuento en placa a 35°C | Productos hidrobiológicos (no incluye harina y aceite de pescado)
Verificación SERNAPESCA | Laboratorio de Inocuidad de los Alimentos, Facultad de Ciencias Veterinarias y Pecuarias, Universidad de Chile | Microbiológico | Aerobios mesófilos y anaerobios facultativos UEE (enumeración) | GOST 10444.15-94 Método para la determinación de la cantidad de aerobios mesófilos y anaerobios facultativos | Productos hidrobiológicos (no incluye harina y aceite de pescado)
Verificación SERNAPESCA | Laboratorio de Inocuidad de los Alimentos, Facultad de Ciencias Veterinarias y Pecuarias, Universidad de Chile | Microbiológico | Coliformes totales (enumeración) NMP | NCh2635/1.Of2001 Productos hidrobiológicos - Determinación de coliformes - Parte 1: Determinación de coliformes y coliformes fecales - Técnica del número más probable (NMP) | Productos hidrobiológicos (no incluye harina y aceite de pescado)
Verificación SERNAPESCA | Laboratorio de Inocuidad de los Alimentos, Facultad de Ciencias Veterinarias y Pecuarias, Universidad de Chile | Microbiológico | Coliformes totales UEE (detección) | GOST R 52816-2207 Método para la cuantificación y detección de Coliformes totales | Productos hidrobiológicos (no incluye harina y aceite de pescado)
Verificación SERNAPESCA | Laboratorio de Inocuidad de los Alimentos, Facultad de Ciencias Veterinarias y Pecuarias, Universidad de Chile | Microbiológico | Enterobacteriaceae (determinación) | NCh2676.Of2002 Productos hidrobiológicos - Determinación de Enterobacteriaceae sin resucitación - Técnica NMP y técnica de recuento en placa | Productos hidrobiológicos (no incluye harina y aceite de pescado)
Verificación SERNAPESCA | Laboratorio de Inocuidad de los Alimentos, Facultad de Ciencias Veterinarias y Pecuarias, Universidad de Chile | Microbiológico | Escherichia coli, β-glucuronidasa positiva (enumeración) | NCh3056.Of2007 ISO/TS 16649-3:2005 Microbiología de los alimentos de consumo humano y animal - Método horizontal para la enumeración de Escherichia coli B-glucuronidasa positiva - Técnica del número más probable utilizando 5-bromo-4-cloro-3-indolil-B-D-glucuronido | Productos hidrobiológicos (no incluye harina y aceite de pescado)
Verificación SERNAPESCA | Laboratorio de Inocuidad de los Alimentos, Facultad de Ciencias Veterinarias y Pecuarias, Universidad de Chile | Microbiológico | Listeria monocytógenes (detección) | ISO 11290-1 Microbiology of food and animal feeding stuffs – Horizontal method for the detection and enumeration of Listeria monocytógenes and Listeria spp – Part 1:Detection method. | Productos hidrobiológicos (no incluye harina y aceite de pescado)
Verificación SERNAPESCA | Laboratorio de Inocuidad de los Alimentos, Facultad de Ciencias Veterinarias y Pecuarias, Universidad de Chile | Microbiológico | Listeria monocytogenes (enumeración) | NCh 2657/2.Of2007 Microbiología de los alimentos de consumo humano y animal - Método horizontal para la detección y enumeración de Listeria monocytógenes - Parte 2: Método de enumeración ISO 11290-2:1998 y Amd. 1:2004 Microbiología de la cadena alimentaria - Método horizontal para la detección y enumeración de Listeria monocytogenes y de Listeria spp. - Parte 2: Método de enumeración | Productos hidrobiológicos (no incluye harina y aceite de pescado)
Verificación SERNAPESCA | Laboratorio de Inocuidad de los Alimentos, Facultad de Ciencias Veterinarias y Pecuarias, Universidad de Chile | Microbiológico | Salmonella spp (detección) | ISO 6579 Microbiology of food and animal feeding stuffs-Horizontal method for the detection of Salmonella spp. | Productos hidrobiológicos (no incluye harina y aceite de pescado)
Verificación SERNAPESCA | Laboratorio de Inocuidad de los Alimentos, Facultad de Ciencias Veterinarias y Pecuarias, Universidad de Chile | Microbiológico | Staphylococcus aureus (enumeración) | NCh 2671.Of2002 Productos hidrobiológicos - Recuento de Staphylococcus aureus coagulasa positiva - Técnica de recuento en placa en agar Baird-Parker | Productos hidrobiológicos (no incluye harina y aceite de pescado)
Verificación SERNAPESCA | Laboratorio de Inocuidad de los Alimentos, Facultad de Ciencias Veterinarias y Pecuarias, Universidad de Chile | Microbiológico | Staphylococcus aureus (detección) UEE | ISO 6888-3:2003 Microbiología de los alimentos para consumo humano y animal. Método horizontal para el recuento de estafilococos coagulasa-positivos (Staphylococcus aureus y otras especies). Parte 3: Detección y técnica NMP para números bajos GOST 31746-2012 Métodos de detección y determinación del número de estaphilococos cuagulasa positivos y Staphylococcus aureus | Productos hidrobiológicos (no incluye harina y aceite de pescado)
Verificación SERNAPESCA | Laboratorio de Inocuidad de los Alimentos, Facultad de Ciencias Veterinarias y Pecuarias, Universidad de Chile | Microbiológico | Vibrio parahaemolyticus (enumeración) | FDA BAM online 2004 chapter 9 | Productos hidrobiológicos (incluye harina de pescado, no incluye aceite de pescado)
Verificación SERNAPESCA | Laboratorio de Inocuidad de los Alimentos, Facultad de Ciencias Veterinarias y Pecuarias, Universidad de Chile | Físico organoléptico | Especie | Manual de Inocuidad y Certificación SERNAPESCA, Parte II, Sección III, Capítulo IV | Productos hidrobiológicos (no incluye harina y aceite de pescado)
Verificación SERNAPESCA | Laboratorio de Inocuidad de los Alimentos, Facultad de Ciencias Veterinarias y Pecuarias, Universidad de Chile | Físico organoléptico | Presentación | Manual de Inocuidad y Certificación SERNAPESCA, Parte II, Sección III, Capítulo IV | Productos hidrobiológicos (no incluye harina y aceite de pescado)
Verificación SERNAPESCA | Laboratorio de Inocuidad de los Alimentos, Facultad de Ciencias Veterinarias y Pecuarias, Universidad de Chile | Físico organoléptico | Aspecto | Manual de Inocuidad y Certificación SERNAPESCA, Parte II, Sección III, Capítulo IV | Productos hidrobiológicos (no incluye harina y aceite de pescado)
Verificación SERNAPESCA | Laboratorio de Inocuidad de los Alimentos, Facultad de Ciencias Veterinarias y Pecuarias, Universidad de Chile | Físico organoléptico | Parásitos | Manual de Inocuidad y Certificación SERNAPESCA, Parte II, Sección III, Capítulo IV | Productos hidrobiológicos (no incluye harina y aceite de pescado)
Verificación SERNAPESCA | Laboratorio de Inocuidad de los Alimentos, Facultad de Ciencias Veterinarias y Pecuarias, Universidad de Chile | Físico organoléptico | Olor | Manual de Inocuidad y Certificación SERNAPESCA, Parte II, Sección III, Capítulo IV | Productos hidrobiológicos (no incluye harina y aceite de pescado)
Verificación SERNAPESCA | Laboratorio de Inocuidad de los Alimentos, Facultad de Ciencias Veterinarias y Pecuarias, Universidad de Chile | Físico organoléptico | Color | Manual de Inocuidad y Certificación SERNAPESCA, Parte II, Sección III, Capítulo IV | Productos hidrobiológicos (no incluye harina y aceite de pescado)
Verificación SERNAPESCA | Laboratorio de Inocuidad de los Alimentos, Facultad de Ciencias Veterinarias y Pecuarias, Universidad de Chile | Físico organoléptico | Sabor | Manual de Inocuidad y Certificación SERNAPESCA, Parte II, Sección III, Capítulo IV | Productos hidrobiológicos (incluye harina de pescado, no incluye aceite de pescado)
Verificación SERNAPESCA | Laboratorio de Inocuidad de los Alimentos, Facultad de Ciencias Veterinarias y Pecuarias, Universidad de Chile | Físico organoléptico | Textura | Manual de Inocuidad y Certificación SERNAPESCA, Parte II, Sección III, Capítulo IV | Productos hidrobiológicos (no incluye harina y aceite de pescado)
Verificación SERNAPESCA | Laboratorio de Inocuidad de los Alimentos, Facultad de Ciencias Veterinarias y Pecuarias, Universidad de Chile | Físico organoléptico | Tentáculos | Manual de Inocuidad y Certificación SERNAPESCA, Parte II, Sección III, Capítulo IV | Cefalópodos enfriados refrigerados y congelados (crudos o cocidos)
Toxinas Marinas | Laboratorio de Biotoxinas UdeC (LBTx) | Químico | Veneno Amnésico de Moluscos (VAM), Ácido Domoico | Quilliam, M.: Journal of AOAC International, Vol. 78, N°2, 1995. | Moluscos filtradores bivalvos, gasterópodos, tunicados, crustáceos y otras especies susceptibles
Toxinas Marinas | Laboratorio de Biotoxinas UdeC (LBTx) | Químico | Biotoxinas Marinas Lipofílicas (BML) Grupo Ácido Ocadaico (AO, DTX1 y DTX2) Grupo Pectenotoxinas (PTX1 y PTX2) Grupo Azaspirácidos (AZA 1, AZA 2 y AZA 3) Grupo Yesotoxinas (YTX, 45-OH-YTX, homo-YTX, 45-OH-homo-YTX)) | EU-Harmonizsed standard operating procedure for determination of lipophilic biotoxinas in mollucs by LC-MS/MS. European Union Reference Laboratory for Marine Biotoxins. Versión vigente. | Moluscos filtradores bivalvos, gasterópodos, tunicados, crustáceos y otras especies susceptibles
Servicio | LAMAR | Fitoplancton | Análisis cualitativo de Fitoplancton | Manual de Inocuidad y Certificación 2016 Parte II, Sección IV, Capítulo V | Aguas marinas y continentales, PSMB
Servicio | LAMAR | Fitoplancton | Análisis cuantitativo de Fitoplancton | Manual de Inocuidad y Certificación 2016 Parte II, Sección IV, Capítulo V | Aguas marinas y continentales, PSMB
Servicio | Mérieux Nutrisciences Chile SpA, sede Santiago | Físico organoléptico | Determinación de componentes de origen animal con fines de control oficial de los piensos | ITM 1 Ed. 9 Basado en: Reglamento CE Nº 51/2013 de la Comisión del 16 de enero del 2013 | Harina de pescado, peptonas, hidrolizados y similares
Servicio | Mérieux Nutrisciences Chile SpA, sede Santiago | Químico | BHA (3-Terc-Butil-4- Hidroxianisol) | ITM 59 Ed. 5 Cromatografía Líquida de Alta Resolución con detector de Arreglo de Diodos (HPLC-DAD) | Aceite de pescado
Servicio | Mérieux Nutrisciences Chile SpA, sede Santiago | Químico | BHT (2,6-Di-Terc-Butil-4- Metilfenol) | ITM 59 Ed. 5 Cromatografía Líquida de Alta Resolución con detector de Arreglo de Diodos (HPLC-DAD) | Aceite de pescado
Servicio | Mérieux Nutrisciences Chile SpA, sede Santiago | Químico | TBHQ (TercButilhidroquinona) | ITM 59 Ed. 5 Cromatografía Líquida de Alta Resolución con detector de Arreglo de Diodos (HPLC-DAD) | Aceite de pescado
Servicio | Mérieux Nutrisciences Chile SpA, sede Santiago | Químico | Oxitetraciclina | ITM 105 Ed. 13 Cromatografía líquida acoplada a detector de masas en tándem (HPLC-MS/MS) | Productos hidrobiológicos (incluye harina de pescado, no incluye aceite de pescado)
Servicio | Mérieux Nutrisciences Chile SpA, sede Santiago | Químico | 4-epi-Oxitetraciclina | ITM 105 Ed. 13 Cromatografía líquida acoplada a detector de masas en tándem (HPLC-MS/MS) | Productos hidrobiológicos (incluye harina de pescado, no incluye aceite de pescado)
Servicio | Mérieux Nutrisciences Chile SpA, sede Santiago | Químico | Tetraciclina | ITM 105 Ed. 13 Cromatografía líquida acoplada a detector de masas en tándem (HPLC-MS/MS) | Productos hidrobiológicos (incluye harina de pescado, no incluye aceite de pescado)
Servicio | Mérieux Nutrisciences Chile SpA, sede Santiago | Químico | 4-epi-Tetraciclina | ITM 105 Ed. 13 Cromatografía líquida acoplada a detector de masas en tándem (HPLC-MS/MS) | Productos hidrobiológicos (incluye harina de pescado, no incluye aceite de pescado)
Servicio | Mérieux Nutrisciences Chile SpA, sede Santiago | Químico | Clortetraciclina | ITM 105 Ed. 13 Cromatografía líquida acoplada a detector de masas en tándem (HPLC-MS/MS) | Productos hidrobiológicos (incluye harina de pescado, no incluye aceite de pescado)
Servicio | Mérieux Nutrisciences Chile SpA, sede Santiago | Químico | 4-epi-Clortetraciclina | ITM 105 Ed. 13 Cromatografía líquida acoplada a detector de masas en tándem (HPLC-MS/MS) | Productos hidrobiológicos (incluye harina de pescado, no incluye aceite de pescado)
Servicio | Mérieux Nutrisciences Chile SpA, sede Santiago | Químico | Cristal Violeta Leuco cristal Violeta | ITM 148 Ed.1 Método analítico para la determinación de colorantes por UPLC MS/MS | Productos hidrobiológicos (incluye harina de pescado, no incluye aceite de pescado)
Servicio | Mérieux Nutrisciences Chile SpA, sede Santiago | Químico | Verde malaquita Leuco verde malaquita | ITM 148 Ed.1 Método analítico para la determinación de colorantes por UPLC MS/MS | Productos hidrobiológicos (incluye harina de pescado, no incluye aceite de pescado)
Servicio | Plancton Andino Castro | Fitoplancton | Análisis cualitativo de Fitoplancton | Manual de Inocuidad y Certificación Sernapesca, Parte II, Sección IV | Aguas marinas, PSMB
Servicio | Plancton Andino Castro | Fitoplancton | Análisis cuantitativo de Fitoplancton | Manual de Inocuidad y Certificación Sernapesca, Parte II, Sección IV | Aguas marinas, PSMB
Servicio | Plancton Andino Puerto Varas | Fitoplancton | Análisis cualitativo de Fitoplancton | Manual de Inocuidad y Certificación Sernapesca, Parte II, Sección IV | Aguas marinas, PSMB
Servicio | Plancton Andino Puerto Varas | Fitoplancton | Análisis cuantitativo de Fitoplancton | Manual de Inocuidad y Certificación Sernapesca, Parte II, Sección IV | Aguas marinas, PSMB
Verificación SERNAPESCA | PUCV, Laboratorio de Asistencia Técnica ASISTEC | Microbiológico | Listeria monocytógenes (detección) | ISO 11290-1:2017 Microbiología de la cadena alimentaria-Método horizontal para la detección, enumeración de Listeria monocytógenes y Listeria spp – Parte 1: Método de detección | Productos hidrobiológicos excepto aceite de pescado
Verificación SERNAPESCA | PUCV, Laboratorio de Asistencia Técnica ASISTEC | Microbiológico | Mesófilos y termófilos aerobios y anaerobios (detección) | NCh 2731.Of2002 Determinación de mesófilos y termófilos aerobios y anaerobios | Productos Hidrobiológicos en conserva
Verificación SERNAPESCA | PUCV, Laboratorio de Asistencia Técnica ASISTEC | Microbiológico | Salmonella spp (detección) | ISO 6579-1:2017 Microbiología de la cadena alimentaria-Método horizontal para la detección, enumeración y serotipificación de Salmonella- Parte 1: Detección de Salmonella spp. | Productos hidrobiológicos (incluye harina de pescado y aceite de pescado consumo humano y no consumo humano)
Verificación SERNAPESCA | PUCV, Laboratorio de Asistencia Técnica ASISTEC | Microbiológico | Aerobios mesófilos (enumeración) | NCh2659.Of2002 Determinación de microorganismos aerobios mesófilos - Técnica de recuento en placa a 35°C | Productos hidrobiológicos (no incluye aceite de pescado)
Verificación SERNAPESCA | PUCV, Laboratorio de Asistencia Técnica ASISTEC | Microbiológico | Aerobios mesófilos y anaerobios facultativos UEE (enumeración) | GOST10444.15-94-1996 Determinación de aerobios mesófilos y anaerobios facultativos (30°C) - Técnica de recuento en placa a 30°C | Productos hidrobiológicos (no incluye harina y aceite de pescado)
Verificación SERNAPESCA | PUCV, Laboratorio de Asistencia Técnica ASISTEC | Microbiológico | Clostridium perfringens (enumeración) | FDA/BAM On line 2001, Capítulo 16 | Productos hidrobiológicos (no incluye aceite de pescado)
Verificación SERNAPESCA | PUCV, Laboratorio de Asistencia Técnica ASISTEC | Microbiológico | Coliformes totales (enumeración) NMP | NCh2635/1.Of2001 Determinación de Coliformes - Parte 1: Determinación de Coliformes y Coliformes fecales - Técnica del número más probable (NMP) | Productos hidrobiológicos y aceite de pescado
Verificación SERNAPESCA | PUCV, Laboratorio de Asistencia Técnica ASISTEC | Microbiológico | Enterobacteriaceae (determinación) | NCh2676.Of2002 Determinación de Enterobacteriaceae sin resucitación - Técnica de recuento en placa | Harina de Pescado y aceite de pescado
Verificación SERNAPESCA | PUCV, Laboratorio de Asistencia Técnica ASISTEC | Microbiológico | Escherichia coli, β-glucuronidasa positiva (enumeración) | NCh3056.Of2007 Microbiología de los alimentos de consumo humano y animal - Método horizontal para la enumeración de Escherichia coli B-glucuronidasa positiva - Técnica del número más probable utilizando 5-bromo-4-cloro-3-indolil-B-D-glucuronido | Productos hidrobiológicos (incluye harina de pescado, no incluye aceite de pescado)
Verificación SERNAPESCA | PUCV, Laboratorio de Asistencia Técnica ASISTEC | Microbiológico | Listeria monocytogenes (enumeración) | NCh2657/2.Of2007 Microbiología de los alimentos de consumo humano y animal - Método horizontal para la detección y enumeración de Listeria monocytógenes - Parte 2: Método de enumeración | Productos hidrobiológicos (incluye harina de pescado, no incluye aceite de pescado)
Verificación SERNAPESCA | PUCV, Laboratorio de Asistencia Técnica ASISTEC | Microbiológico | Staphylococcus aureus (enumeración) | NCh2671.Of2002 Recuento de Staphylococcus aureus coagulasa positiva - Técnica de recuento en placa en agar Baird-Parker | Productos hidrobiológicos (incluye harina de pescado y aceite de pescado consumo humano y no consumo humano)
Verificación SERNAPESCA | PUCV, Laboratorio de Asistencia Técnica ASISTEC | Microbiológico | Vibrio parahaemolyticus (enumeración) | FDA/BAM On line 2004, Capítulo 9 | Productos hidrobiológicos (incluye harina de pescado, no incluye aceite de pescado)
Verificación SERNAPESCA | PUCV, Laboratorio de Asistencia Técnica ASISTEC | Microbiológico | Hongos y levaduras (enumeración) | NCh2734.Of2002 Determinación de hongos y levaduras - Técnica de recuento en placa | Productos hidrobiológicos (incluye harina de pescado, no incluye aceite de pescado)
Verificación SERNAPESCA | PUCV, Laboratorio de Asistencia Técnica ASISTEC | Microbiológico | Shigella spp (detección) | ISO 21567:2004 Microbiología de los alimentos para consumo humano y animal - Método horizontal para la detección de Shigella spp | Productos hidrobiológicos (incluye harina y aceite de pescado)
Verificación SERNAPESCA | PUCV, Laboratorio de Asistencia Técnica ASISTEC | Microbiológico | Coliformes totales UEE (detección) | GOST R 52816-2007 Método para la cuantificación y detección de Coliformes totales | Productos hidrobiológicos (no incluye harina y aceite de pescado)
Verificación SERNAPESCA | PUCV, Laboratorio de Asistencia Técnica ASISTEC | Microbiológico | Aerobios mesófilos y anaerobios facultativos UEE (enumeración) | GOST 10444.15-94 Método para la determinación de la cantidad de aerobios mesófilos y anaerobios facultativos | Productos hidrobiológicos (no incluye harina y aceite de pescado)
Verificación SERNAPESCA | PUCV, Laboratorio de Asistencia Técnica ASISTEC | Microbiológico | Staphylococcus aureus (detección) UEE | ISO 6888-3:2003 / GOST 31746-2012 Productos hidrobiológicos excepto aceite de pescado Microbiología de los alimentos para consumo humano y animal - Método horizontal para la enumeración de estafilococos coagulasa positivos (Staphylococcus aureus y otras especies) - Parte 3: Detección y técnica NMP para números bajos GOST 31746 – 2012 Métodos de detección y determinación del número de estafilococos coagulasa positivos y Staphylococcus aureus | Productos hidrobiológicos (incluye harina de pescado, no incluye aceite de pescado)
Verificación SERNAPESCA | PUCV, Laboratorio de Asistencia Técnica ASISTEC | Microbiológico | Coliformes totales (enumeración) Recuento en placa | NCh2635/2:2001 Productos hidrobiológicos - Determinación de coliformes - Parte 2: Técnica de Recuento en placa | Productos hidrobiológicos (incluye harina y aceite de pescado, no incluye moluscos bivalvos vivos)
Verificación SERNAPESCA | PUCV, Laboratorio de Asistencia Técnica ASISTEC | Microbiológico | Vibrio parahaemolyticus (detección) | ISO 21872-1:2017 Microbiology of the food chain - Horizontal method for the determination of Vibrio spp Part 1: Detection of potentially enteropathogenic Vibrio parahaemolyticus, Vibrio cholerae and Vibrio vulnificus | Productos hidrobiológicos (no incluye harina y aceite de pescado)
Verificación SERNAPESCA | PUCV, Laboratorio de Asistencia Técnica ASISTEC | Físico organoléptico | Evaluación de envase | Manual de Inocuidad y Certificación, Parte II, Sección III, Capítulo IV | Productos hidrobiológicos en conserva
Verificación SERNAPESCA | PUCV, Laboratorio de Asistencia Técnica ASISTEC | Físico organoléptico | Aspecto | Manual de Inocuidad y Certificación, Parte II, Sección III, Capítulo IV | Productos hidrobiológicos vivos, frescos refrigerados, congelados, en conserva. ahumados, apanados, salados, platos preparados, secos, seco-salados, en aceite, subproducto hidrobiológico seco/salado, embutidos de pescado.
Verificación SERNAPESCA | PUCV, Laboratorio de Asistencia Técnica ASISTEC | Físico organoléptico | Color | Manual de Inocuidad y Certificación, Parte II, Sección III, Capítulo IV | Productos hidrobiológicos congelados: pescados y cefalópodos, surimi base y productos del surimi, crustáceos Prueba hidrobiológicos ahumados Productos hidrobiológicos saldados Platos preparados Productos hidrobiológicos secos Productos hidrobiológicos seco-salados Embutidos de pescado Aceite crudo de pescado y derivados Harinas de pescado Subproductos hidrobiológicos congelados Subproductos hidrobiológicos seco/saldados
Verificación SERNAPESCA | PUCV, Laboratorio de Asistencia Técnica ASISTEC | Físico organoléptico | Detección de Dermestes spp | Manual de Inocuidad y Certificación, Parte II, Sección III, Capítulo IV | Harina de pescado
Verificación SERNAPESCA | PUCV, Laboratorio de Asistencia Técnica ASISTEC | Físico organoléptico | Especie | Manual de Inocuidad y Certificación, Parte II, Sección III, Capítulo IV | Productos hidrobiológicos congelados: pescados, cefalópodos, surimi y productos del surimi, crustáceos, moluscos bivalvos, gasterópodos, tunicados y equinodermos. Productos hidrobiológicos ahumados Productos hidrobiológicos en conserva Productos hidrobiológicos apanados Productos hidrobiológicos salados. Productos hidrobiológicos secos. Productos hidrobiológicos en aceite Productos hidrobiológicos seco-salados Harinas de pescado Subproductos hidrobiológicos congelados Subproductos hidrobiológicos seco/saldados
Verificación SERNAPESCA | PUCV, Laboratorio de Asistencia Técnica ASISTEC | Físico organoléptico | Olor | Manual de Inocuidad y Certificación, Parte II, Sección III, Capítulo IV | Productos hidrobiológicos vivos, frescos refrigerados: cefalópodos, equinodermos y tunicados, crustáceos, moluscos bivalvos y gasterópodos. Productos hidrobiológicos congelados: pescados, cefalópodos, surimi y productos del surimi, crustáceos, moluscos bivalvos, gasterópodos, tunicados y equinodermos. Productos hidrobiológicos en conserva Prueba hidrobiológicos ahumados Productos hidrobiológicos apanados Productos hidrobiológicos saldados Platos preparados Productos hidrobiológicos secos Productos hidrobiológicos seco-salados Embutidos de pescado. Aceite crudo de pescado y derivados Subproductos hidrobiológicos congelados Subproductos hidrobiológicos seco/salado Harina de pescado
Verificación SERNAPESCA | PUCV, Laboratorio de Asistencia Técnica ASISTEC | Físico organoléptico | Parásitos | Manual de Inocuidad y Certificación, Parte II, Sección III, Capítulo IV | Productos hidrobiológicos congelados: pescados y cefalópodos Productos hidrobiológicos ahumados Productos hidrobiológicos apanados
Verificación SERNAPESCA | PUCV, Laboratorio de Asistencia Técnica ASISTEC | Físico organoléptico | Presentación | Manual de Inocuidad y Certificación, Parte II, Sección III, Capítulo IV | Productos hidrobiológicos congelados: pescados, cefalópodos, surimi, crustáceos, moluscos bivalvos, gasterópodos, tunicados y equinodermos Productos hidrobiológicos en conserva Productos hidrobiológicos ahumados Productos hidrobiológicos apanados Productos hidrobiológicos saldados Productos hidrobiológicos secos Productos hidrobiológicos seco-saldados Harinas de pescado Subproductos hidrobiológicos congelados Subproductos hidrobiológicos seco/salado
Verificación SERNAPESCA | PUCV, Laboratorio de Asistencia Técnica ASISTEC | Físico organoléptico | Sabor | Manual de Inocuidad y Certificación, Parte II, Sección III, Capítulo IV | Surimi Productos hidrobiológicos ahumados Platos preparados Embutidos de pescado Aceite crudo de pescado y derivados
Verificación SERNAPESCA | PUCV, Laboratorio de Asistencia Técnica ASISTEC | Físico organoléptico | Textura | Manual de Inocuidad y Certificación, Parte II, Sección III, Capítulo IV | Productos hidrobiológicos congelados: cefalópodos, moluscos bivalvos, gasterópodos, tunicados y equinodermos Productos hidrobiológicos en conserva Productos hidrobiológicos ahumados Productos hidrobiológicos apanados Productos hidrobiológicos saldados Productos hidrobiológicos secos Productos hidrobiológicos seco-saldados Subproductos hidrobiológicos seco/salado Consistencia en productos hidrobiológicos vivos, frescos refrigerados: pescado. Membranas Torácico en productos hidrobiológicos vivos, frescos refrigerados: crustáceos Musculatura en productos hidrobiológicos vivos, frescos refrigerados: crustáceos
Verificación SERNAPESCA | PUCV, Laboratorio de Asistencia Técnica ASISTEC | Químico | Arsénico | NCh3140.Of2008 Determinación de arsénico mediante espectrofotometría de absorción atómica por generación de hidruro | Productos hidrobiológicos (incluye harina de pescado, no incluye aceite de pescado)
Verificación SERNAPESCA | PUCV, Laboratorio de Asistencia Técnica ASISTEC | Químico | Cadmio | NCh2638.Of2001 Determinación de cadmio - Método espectrofotométrico de absorción atómica por llama | Productos hidrobiológicos (incluye harina de pescado, no incluye aceite de pescado)
Verificación SERNAPESCA | PUCV, Laboratorio de Asistencia Técnica ASISTEC | Químico | Cromo | MET-DCREAA-Q rev 03 Método de determinación de Cromo por espectrofotometría de absorción atómica con llama, basado en NCh 2751.Of2003 | Productos hidrobiológicos (no incluye harina y aceite de pescado)
Verificación SERNAPESCA | PUCV, Laboratorio de Asistencia Técnica ASISTEC | Químico | Cromo | MET-DCRHPEAA-Q Rev 01 Método Determinación de Cromo en Harina de Pescado por Espectrofotometría de Absorción Atómica Basado en NCh2751.Of 2003 | Harina de Pescado
Verificación SERNAPESCA | PUCV, Laboratorio de Asistencia Técnica ASISTEC | Químico | Cloruro | NCh2739/1.Of2002 Determinación de cloruro - Parte 1: Método de Volhard | Productos hidrobiológicos (no incluye productos hidrobiológicos salados, seco salados y aceite de pescado)
Verificación SERNAPESCA | PUCV, Laboratorio de Asistencia Técnica ASISTEC | Químico | Cloruro - como cloruro de sodio (I) | NCh2739/2.Of2002 Determinación de cloruro - Parte 2: Método de Mohr | Productos pesqueros salados y seco salados
Verificación SERNAPESCA | PUCV, Laboratorio de Asistencia Técnica ASISTEC | Químico | Histamina | NCh2637.Of2001 Determinación de histamina y otras aminas biógenas - Método HPLC con detector UV | Productos hidrobiológicos (incluye harina de pescado, no incluye aceite de pescado)
Verificación SERNAPESCA | PUCV, Laboratorio de Asistencia Técnica ASISTEC | Químico | Humedad | NCh2670.Of2001 Método A y B Determinación de humedad | Productos hidrobiológicos (incluye harina de pescado, no incluye aceite de pescado)
Verificación SERNAPESCA | PUCV, Laboratorio de Asistencia Técnica ASISTEC | Químico | Mercurio | NCh 2667.Of2001 Determinación de mercurio - Método espectrofotométrico de absorción atómica por generación de vapor frío | Productos hidrobiológicos (incluye harina de pescado, no incluye aceite de pescado)
Verificación SERNAPESCA | PUCV, Laboratorio de Asistencia Técnica ASISTEC | Químico | Nitrógeno básico volátil total (NBVT) | NCh2668.Of2001 Determinación de nitrógeno básico volátil total (N.B.V.T.) | Productos hidrobiológicos (incluye harina de pescado, no incluye aceite de pescado)
Verificación SERNAPESCA | PUCV, Laboratorio de Asistencia Técnica ASISTEC | Químico | Nitrógeno de trimetilamina | NCh2757.Of2002 Determinación de nitrógeno de trimetilamina | Productos hidrobiológicos (incluye harina de pescado, no incluye aceite de pescado)
Verificación SERNAPESCA | PUCV, Laboratorio de Asistencia Técnica ASISTEC | Químico | pH | NCh2738.Of2002 Medición de pH | Productos hidrobiológicos (incluye harina de pescado, no incluye aceite de pescado)
Verificación SERNAPESCA | PUCV, Laboratorio de Asistencia Técnica ASISTEC | Químico | Plomo | NCh2751.Of2003 Determinación de plomo mediante espectrofotómetría de Absorción atómica | Productos hidrobiológicos (incluye harina de pescado, no incluye aceite de pescado)
Verificación SERNAPESCA | PUCV, Laboratorio de Asistencia Técnica ASISTEC | Químico | Melamina | Método interno MET-DMEL-Q-01 basado en Determination and Confirmation of Melamine Residues in Catfish, Trout, Tilapia, Salmon, and Shrimp by Liquid Chromatography with Tandem Mass Spectrometry, J. Agric. Food Chem. 2008, 56, 4340–4347, WENDY C. ANDERSEN, SUSAN B. CLARK | Productos hidrobiológicos (incluye harina de pescado, no incluye aceite de pescado)
Verificación SERNAPESCA | PUCV, Laboratorio de Asistencia Técnica ASISTEC | Químico | Nitritos | Método interno MET-DCNHP-Q V- 02 Basado en NCh1370/VI-1979 | Harina de pescado
Servicio | QLF LABS SPA Concepción | Químico | Índice de Peróxido | MQQ-001 Determinación de Índice de Peróxido AOAC Official Methods Cd 8b-90. Edition 2009 "Indice de Peróxido-ácido acético-Iso-octano" NCh 2758.of 2002 Aceite de pescado - Determinación de índice de peróxido NCh 105:2018 Aceites y grasas de origen animal y vegetal - Determinación del índice de peróxido - Determinación del punto fina yodométrico (visual). | Productos pesqueros en aceite
Servicio | QLF LABS SPA Concepción | Químico | Ácidos grasos libres (acidez libre) | MQQ-002 Determinación de Ácidos grasos Libres. NCh 2759. Of 2002 - Determinación de ácidos grasos libres en aceit pescado. NCh 95,Of81 - Determinación de acidez libre en cuerpos grasos de origen animal y vegetal. | Productos pesqueros en aceite
Servicio | QLF LABS SPA Concepción | Químico | Nitrógeno Básico Volátil Total (NBVT) | MQQ-040 Determinación de nitrógeno básico volátil total (NBVT) NCh 2668 of 2001 Determinación de nitrógeno básico volátil total (NBVT) | Productos hidrobiológicos (incluye harina de pescado, no incluye aceite de pescado)
Servicio | QLF LABS SPA Concepción | Químico | Histamina | MQC-004: Determinación de Aminas Biogénicas NCh2637:2001 Determinación de histamina y otras aminas biógenas - Método HPLC con detector UV | Productos hidrobiológicos (incluye harina de pescado, no incluye aceite de pescado)
Servicio | QLF LABS SPA Concepción | Químico | Tetraciclina | MQC-002 Determinación de Tetraciclinas por UPLC/MSMS | Productos hidrobiológicos (incluye harina de pescado, no incluye aceite de pescado)
Servicio | QLF LABS SPA Concepción | Químico | 4-epi-Tetraciclina | MQC-002 Determinación de Tetraciclinas por UPLC/MSMS | Productos hidrobiológicos (incluye harina de pescado, no incluye aceite de pescado)
Servicio | QLF LABS SPA Concepción | Químico | Clortetraciclina | MQC-002 Determinación de Tetraciclinas por UPLC/MSMS | Productos hidrobiológicos (incluye harina de pescado, no incluye aceite de pescado)
Servicio | QLF LABS SPA Concepción | Químico | 4-epi-Clortetraciclina | MQC-002 Determinación de Tetraciclinas por UPLC/MSMS | Productos hidrobiológicos (incluye harina de pescado, no incluye aceite de pescado)
Servicio | QLF LABS SPA Concepción | Químico | Oxitetraciclina | MQC-002 Determinación de Tetraciclinas por UPLC/MSMS | Productos hidrobiológicos (incluye harina de pescado, no incluye aceite de pescado)
Servicio | QLF LABS SPA Concepción | Químico | 4-epi-Oxitetraciclina | MQC-002 Determinación de Tetraciclinas por UPLC/MSMS | Productos hidrobiológicos (incluye harina de pescado, no incluye aceite de pescado)
Servicio | QLF LABS SPA Concepción | Químico | Cristal Violeta | MQC-005 Determinación de Colorantes por UPLC/MSMS | Productos hidrobiológicos (incluye harina de pescado, no incluye aceite de pescado)
Servicio | QLF LABS SPA Concepción | Químico | Leuco Cristal Violeta | MQC-005 Determinación de Colorantes por UPLC/MSMS | Productos hidrobiológicos (incluye harina de pescado, no incluye aceite de pescado)
Servicio | QLF LABS SPA Concepción | Químico | Verde Malaquita | MQC-005 Determinación de Colorantes por UPLC/MSMS | Productos hidrobiológicos (incluye harina de pescado, no incluye aceite de pescado)
Servicio | QLF LABS SPA Concepción | Químico | Leuco Verde Malaquita | MQC-005 Determinación de Colorantes por UPLC/MSMS | Productos hidrobiológicos (incluye harina de pescado, no incluye aceite de pescado)
Servicio | QLF LABS SPA Concepción | Químico | BHA (3-Terc-Butil-4- Hidroxianisol) | MQC-017 Determinación de Antioxidantes en Aceites y Materias Primas de Origen Animal. | Harina de Pescado y aceite de pescado
Servicio | QLF LABS SPA Concepción | Químico | BHT (2,6-Di-Terc-Butil-4- Metilfenol) | MQC-017 Determinación de Antioxidantes en Aceites y Materias Primas de Origen Animal. | Harina de Pescado y aceite de pescado
Servicio | QLF LABS SPA Concepción | Químico | TBHQ (TercButilhidroquinona) | MQC-017 Determinación de Antioxidantes en Aceites y Materias Primas de Origen Animal. | Harina de Pescado y aceite de pescado
Servicio | QLF LABS SPA Concepción | Químico | Mercurio | MQQ-033 basado en norma NCh 2667 | Productos hidrobiológicos (incluye harina y aceite de pescado)
Servicio | QLF LABS SPA Concepción | Químico | Plomo | MQQ-035 basado en norma NCh 2751 | Productos hidrobiológicos (incluye harina y aceite de pescado)
Servicio | QLF LABS SPA Concepción | Químico | Arsénico | MQQ-026 basado en norma NCh 3140 | Productos hidrobiológicos (incluye harina y aceite de pescado)
Servicio | QLF LABS SPA Concepción | Químico | Cadmio | MQQ-027 basado en norma NCh 2638 | Productos hidrobiológicos (incluye harina y aceite de pescado)
Servicio | QLF LABS SPA Concepción | Químico | Cromo | MQQ-107 basado en norma NCh 2751 | Productos hidrobiológicos (incluye harina y aceite de pescado)
Servicio | QLF LABS SPA Concepción | Químico | Cloruro - como cloruro de sodio (II) | MQQ-064 basado en NCh2739/2 | Productos hidrobiológicos en conserva y, productos hidrobiológicos y subproductos secos y seco salados (incluye harina, no incluye aceite de pescado)
Servicio | QLF LABS SPA Concepción | Microbiológico | Listeria monocytógenes (detección) | MQM-004: Detección Listeria monocytogenes Método VIDAS Material BioMérieux. Protocolo validado por AFNOR n° BIO-12-11- 03/04 REF 30704 | Productos hidrobiológicos (incluye harina y aceite de pescado)
Servicio | QLF LABS SPA Concepción | Microbiológico | Listeria monocytógenes (detección) | MQM-049: Deteccion Listeria Monocytogenes Método vida Express Validación AFNOR N°BIO-12/27-02/10 | Productos hidrobiológicos (incluye harina y aceite de pescado)
Servicio | QLF LABS SPA Concepción | Microbiológico | Listeria monocytógenes (detección) | MQC-079 Ed. 4 ISO 11290/1: Microbiología de la cadena alimentaria-Método horizontal para la detección, enumeración de Listeria monocytógenes y Listeria spp – Parte 1: Método de detección | Productos hidrobiológicos (incluye harina y aceite de pescado)
Servicio | QLF LABS SPA Concepción | Microbiológico | Mesófilos y termófilos aerobios y anaerobios (detección) | MQM-005: Deteccion de mesofilos y termofilos aerobios y anaerobios NCh 2731 Productos hidrobiológicos - Conservas - Determinación d mesófilos y termófilos aerobios y anaerobios | Productos hidrobiológicos (incluye harina y aceite de pescado)
Servicio | QLF LABS SPA Concepción | Microbiológico | Salmonella spp (detección) | MQM-007: Detección Salmonella - Presencia/ Ausencia ISO 6579 Microbiología de la cadena alimentaria. Método horizontal para la detección, enumeración y serotipificación de Salmonella. Par Detección de Salmonella spp. | Productos hidrobiológicos (incluye harina y aceite de pescado)
Servicio | QLF LABS SPA Concepción | Microbiológico | Salmonella spp (detección) | MQM-008: Detección Salmonella Método VIDAS - Presencia/ Ausenc Protocolo BioMérieux REF 30702 VIDAS, VALIDADO ISO 16140 por AFNOR, N°BIO 12/16-09/05 | Productos hidrobiológicos (incluye harina y aceite de pescado)
Servicio | QLF LABS SPA Concepción | Microbiológico | Bacillus cereus (enumeración) | MQM-010: Determinación Bacillus cereus-UFC Bacteriological Analytical Manual online (BAM), Cap.14 | Productos hidrobiológicos (incluye harina y aceite de pescado)
Servicio | QLF LABS SPA Concepción | Microbiológico | Clostridium perfringens (enumeración) | MQM-011: Determinación Clostridium perfringens-UFC Bacteriological Analytical Manual online (BAM). Cap.16 | Productos hidrobiológicos (incluye harina y aceite de pescado)
Servicio | QLF LABS SPA Concepción | Microbiológico | Coliformes totales (enumeración) Recuento en placa | MQM-012: Determinación Coliformes totales UFC en alimentos NCh 2635/2 Productos hidrobiológicos - Determinación de coliform Parte 2: Técnica de recuento en placa | Productos hidrobiológicos (incluye harina y aceite de pescado, no incluye moluscos bivalvos vivos)
Servicio | QLF LABS SPA Concepción | Microbiológico | Coliformes totales (enumeración) NMP | MQM-013: Determinación Coliformes totales NMP en alimentos NCh 2635/1 Productos hidrobiológicos - Determinación de coliform Parte 1: Determinación de coliformes y coliformes fecales - Técnica número más probable (NMP) | Productos hidrobiológicos (incluye harina y aceite de pescado)
Servicio | QLF LABS SPA Concepción | Microbiológico | Enterobacteriaceae (determinación) | MQM-016: Determinación Enterobacterias-UFC NCh 2676 Productos hidrobiológicos - Determinación de Enterobacteriaceae sin resucitación - Técnica NMP y técnica de recuento en placa | Harina de Pescado y aceite de pescado
Servicio | QLF LABS SPA Concepción | Microbiológico | Hongos y levaduras (enumeración) | MQM-018: Determinación de Hongos y levaduras ufc NCh 2734 Productos hidrobiológicos - Determinación de hongos y levaduras - Técnica de recuento en placa | Productos hidrobiológicos (incluye harina y aceite de pescado)
Servicio | QLF LABS SPA Concepción | Microbiológico | Listeria monocytogenes (enumeración) | MQM-019: Determinación de Listeria monocytogenes UFC en Agar Cromogénico NCh2657/2 ISO 11290-2 | Productos hidrobiológicos (incluye harina y aceite de pescado)
Servicio | QLF LABS SPA Concepción | Microbiológico | Aerobios mesófilos (enumeración) | MQM-021: Determinación Aerobios mesofilos ufc NCh 2659 Productos hidrobiológicos - Determinación de microorganismos aerobios mesófilos - Técnica de recuento en placa 35°C | Productos hidrobiológicos (incluye harina y aceite de pescado)
Servicio | QLF LABS SPA Concepción | Microbiológico | Staphylococcus aureus (enumeración) | MQM-023: Determinación de Staphylococcus aureus coagulasa posi Recuento en placa ufc NCh 2671 Productos hidrobiológicos - Recuento de Staphylococcus aureus coagulasa positiva - Técnica de recuento en placa en agar Baird-Parker | Productos hidrobiológicos (incluye harina y aceite de pescado)
Servicio | QLF LABS SPA Concepción | Microbiológico | Vibrio parahaemolyticus (enumeración) | MQM-055: Determinación de Vibrio parahaemolyticus FDA - Bacteriological Analytical Manual on line, Enero 2001, capítulo desde punto D.2 hasta E. (D.3.c hasta TSI.). | Productos hidrobiológicos (incluye harina y aceite de pescado)
Servicio | QLF LABS SPA Concepción | Microbiológico | Coliformes totales UEE (detección) | MQM-060: Determinación Coliformes UEE P/A GOST R 52816-2007. | Productos hidrobiológicos (incluye harina y aceite de pescado)
Servicio | QLF LABS SPA Concepción | Microbiológico | Staphylococcus aureus (detección) UEE | MQM-062: Detección de Staphylococcus aureus UEE ISO 6888 3:2003 GOST 31746-2012 | Productos hidrobiológicos (incluye harina y aceite de pescado)
Servicio | QLF LABS SPA Concepción | Microbiológico | Aerobios mesófilos y anaerobios facultativos UEE (enumeración) | MQM-063: Determinación de aerobios mesofilos y anaerobios facultativos UEE-UFC GOST 10444.15-94 | Productos hidrobiológicos (incluye harina y aceite de pescado)
Servicio | QLF LABS SPA Concepción | Microbiológico | Vibrio parahaemolyticus (detección) | MQM-067: Detección de Vibrio parahaemolyticus ISO 21872-1:2017 | Productos hidrobiológicos (incluye harina y aceite de pescado)
Servicio | QLF LABS SPA Concepción | Microbiológico | Escherichia coli, β-glucuronidasa positiva (enumeración) | MQM-078: Determinación E. coli - Alimento, manipuladores y superficies ISO 16649/3 Microbiología de los alimentos de consumo humano y animal - Método horizontal para la enumeración de Escherichia coli glucuronidasa positiva - Técnica del número más probable utilizand bromo-4-cloro-3-indolil-B-D-glucuronido | Productos hidrobiológicos (incluye harina y aceite de pescado)
Servicio | QLF LABS SPA Concepción | Microbiológico | Shigella spp (detección) | MQM-082: Detección de Shigella spp. ISO 21567:2004 Microbiology of food and animal feeding stuffs — Horizontal method for the detection of Shigella spp. | Productos hidrobiológicos (incluye harina y aceite de pescado)
Servicio | QLF LABS SPA Concepción | Físico organoléptico | Presentación | MQM-077: Evaluación sensorial en productos hidrobiológicos y confirmación de parásitos | Productos Hidrobiológicos vivos y procesados (incluye aceite de pescado, harina de pescado y envases de hojalata y flexibles)
Servicio | QLF LABS SPA Concepción | Físico organoléptico | Especie | MQM-077: Evaluación sensorial en productos hidrobiológicos y confirmación de parásitos | Productos Hidrobiológicos vivos y procesados (incluye aceite de pescado, harina de pescado y envases de hojalata y flexibles)
Servicio | QLF LABS SPA Concepción | Físico organoléptico | Aspecto | MQM-077: Evaluación sensorial en productos hidrobiológicos y confirmación de parásitos | Productos Hidrobiológicos vivos y procesados (incluye envases de hojalata y flexibles)
Servicio | QLF LABS SPA Concepción | Físico organoléptico | Sabor | MQM-077: Evaluación sensorial en productos hidrobiológicos y confirmación de parásitos | Productos Hidrobiológicos vivos y procesados (incluye aceite de pescado, harina de pescado y envases de hojalata y flexibles)
Servicio | QLF LABS SPA Concepción | Físico organoléptico | Color | MQM-077: Evaluación sensorial en productos hidrobiológicos y confirmación de parásitos | Productos Hidrobiológicos vivos y procesados (incluye aceite de pescado y harina de pescado)
Servicio | QLF LABS SPA Concepción | Físico organoléptico | Olor | MQM-077: Evaluación sensorial en productos hidrobiológicos y confirmación de parásitos | Productos Hidrobiológicos vivos y procesados (incluye aceite de pescado, harina de pescado y envases de hojalata y flexibles)
Servicio | QLF LABS SPA Concepción | Físico organoléptico | Textura | MQM-077: Evaluación sensorial en productos hidrobiológicos y confirmación de parásitos | Productos Hidrobiológicos vivos y procesados (incluye envases de hojalata y flexibles)
Servicio | QLF LABS SPA Concepción | Físico organoléptico | Detección de presencia de parásitos visibles y sus quistes | MQM-077: Evaluación sensorial en productos hidrobiológicos y confirmación de parásitos | Productos Hidrobiológicos vivos y procesados (no incluye aceite de pescado, harina de pescado, envases de hojalata y flexibles)
Servicio | QLF LABS SPA Concepción | Físico organoléptico | Dermestes spp | MQM-077 Evaluación Sensorial en Productos Hidrobiológicos y procesados, Harinas, Aceites y sus derivados, Dermestes spp, Detección de Parásitos y sus Quistes | Harina de pescado
Servicio | QLF LABS SPA Concepción | Físico organoléptico | Tipo de envase | MQM-077: Evaluación sensorial en productos hidrobiológicos y confirmación de parásitos | Envases de hojalata y flexibles
Servicio | QLF LABS SPA Concepción | Físico organoléptico | Aspecto Externo | MQM-077: Evaluación sensorial en productos hidrobiológicos y confirmación de parásitos | Envases de hojalata
Servicio | QLF LABS SPA Concepción | Físico organoléptico | Aspecto interno | MQM-077: Evaluación sensorial en productos hidrobiológicos y confirmación de parásitos | Envases de hojalata
Servicio | QLF LABS SPA Concepción | Físico organoléptico | Prueba incubación | MQM-077: Evaluación sensorial en productos hidrobiológicos y confirmación de parásitos | Envases flexibles
Servicio | QLF LABS SPA Concepción | Físico organoléptico | Examen visual de sello | MQM-077: Evaluación sensorial en productos hidrobiológicos y confirmación de parásitos | Envases flexibles
Servicio | QLF LABS SPA Pto. Montt | Microbiológico | Listeria monocytógenes (detección) | MQM-004: Detección Listeria monocytógenes Método VIDAS Material BioMérieux. Protocolo validado por AFNOR n° BIO-12-11-03/04 REF 30704 | Productos Hidrobiológicos (incluye productos vivos, harina y aceite de pescado)
Servicio | QLF LABS SPA Pto. Montt | Microbiológico | Listeria monocytógenes (detección) | MQM-079 Ed. 4 ISO 11290/1: Microbiología de la cadena alimentaria-Método horizontal para la detección, enumeración de Listeria monocytógenes y Listeria spp – Parte 1: Método de detección | Productos hidrobiológicos (incluye harina y aceite de pescado)
Servicio | QLF LABS SPA Pto. Montt | Microbiológico | Mesófilos y termófilos aerobios y anaerobios (detección) | MQM-005: Detección de mesófilos y termófilos aerobios y anaerobios. NCh 2731 | Productos Hidrobiológicos (incluye productos vivos, harina y aceite de pescado)
Servicio | QLF LABS SPA Pto. Montt | Microbiológico | Salmonella spp (detección) | MQM-008: Detección Salmonella Método VIDAS - Presencia/ Ausencia Protocolo BioMérieux REF 30702 VIDAS, VALIDADO ISO 16140 por AFNOR, N°BIO 12/16-09/05 | Productos Hidrobiológicos (incluye productos vivos, harina y aceite de pescado)
Servicio | QLF LABS SPA Pto. Montt | Microbiológico | Salmonella spp (detección) | MQM-007 Ed. 08 Microbiología de la cadena alimentaria: método horizontal para la detección, enumeración y serotipificación de Salmonella - Parte 1: Detección de Salmonella spp. | Productos hidrobiológicos (incluye harina y aceite de pescado)
Servicio | QLF LABS SPA Pto. Montt | Microbiológico | Bacillus cereus (enumeración) | MQM-010: Determinación Bacillus cereus – Ufc Bacteriological Analytical Manual online (BAM), Cap.14 | Productos Hidrobiológicos (incluye productos vivos, harina y aceite de pescado)
Servicio | QLF LABS SPA Pto. Montt | Microbiológico | Clostridium perfringens (enumeración) | MQM-011: Determinación Clostridium Perfringens – Ufc Bacteriological Analytical Manual online (BAM). Cap.16 | Productos Hidrobiológicos (incluye productos vivos, harina y aceite de pescado)
Servicio | QLF LABS SPA Pto. Montt | Microbiológico | Coliformes totales (enumeración) Recuento en placa | MQM-012: Determinación Coliformes totales UFC en alimentos NCh 2635/2 | Productos Hidrobiológicos (incluye productos vivos, harina y aceite de pescado)
Servicio | QLF LABS SPA Pto. Montt | Microbiológico | Coliformes totales (enumeración) NMP | MQM-013: Determinación Coliformes totales NMP en alimentos NCh 2635/1 | Productos Hidrobiológicos (incluye productos vivos, harina y aceite de pescado)
Servicio | QLF LABS SPA Pto. Montt | Microbiológico | Enterobacteriaceae (determinación) | MQM-016: Determinación Enterobacterias – Ufc NCh 2676 | Productos Hidrobiológicos (incluye productos vivos, harina y aceite de pescado)
Servicio | QLF LABS SPA Pto. Montt | Microbiológico | Hongos y levaduras (enumeración) | MQM-018: Determinación de Hongos y levaduras ufc NCh 2734 | Productos Hidrobiológicos (incluye productos vivos, harina y aceite de pescado)
Servicio | QLF LABS SPA Pto. Montt | Microbiológico | Listeria monocytogenes (enumeración) | MQM-019: Determinación de Listeria monocytógenes UFC en Agar Cromogénico NCh2657/2 ISO 11290-2 | Productos Hidrobiológicos (incluye productos vivos, harina y aceite de pescado)
Servicio | QLF LABS SPA Pto. Montt | Microbiológico | Aerobios mesófilos (enumeración) | MQM-021: Determinación Aerobios mesófilos ufc NCh 2659 | Productos Hidrobiológicos (incluye productos vivos, harina y aceite de pescado)
Servicio | QLF LABS SPA Pto. Montt | Microbiológico | Staphylococcus aureus (enumeración) | MQM-023: Determinación de Staphylococcus aureus coagulasa positiva- Recuento en placa ufc NCh 2671 | Productos Hidrobiológicos (incluye productos vivos, harina y aceite de pescado)
Servicio | QLF LABS SPA Pto. Montt | Microbiológico | Listeria monocytógenes (detección) | MQM-049: Detección Listeria Monocytógenes Método vida Express Validación AFNOR N°BIO-12/27-02/10 | Productos Hidrobiológicos (incluye productos vivos, harina y aceite de pescado)
Servicio | QLF LABS SPA Pto. Montt | Microbiológico | Vibrio parahaemolyticus (enumeración) | MQM-055: Determinación de Vibrio parahaemolyticus FDA - Bacteriological Analytical Manual on line, Enero 2001, capítulo 9., desde punto D.2 hasta E. (D.3.c hasta TSI.). | Productos Hidrobiológicos (incluye productos vivos, harina y aceite de pescado)
Servicio | QLF LABS SPA Pto. Montt | Microbiológico | Coliformes totales UEE (detección) | MQM-060: Determinación Coliformes UEE P/A GOST R 52816-2007. | Productos Hidrobiológicos (incluye productos vivos, harina y aceite de pescado)
Servicio | QLF LABS SPA Pto. Montt | Microbiológico | Staphylococcus aureus (detección) UEE | MQM-062: Detección de Staphylococcus aureus UEE ISO 6888 3:2003 GOST 31746-2012 | Productos Hidrobiológicos (incluye productos vivos, harina y aceite de pescado)
Servicio | QLF LABS SPA Pto. Montt | Microbiológico | Aerobios mesófilos y anaerobios facultativos UEE (enumeración) | MQM-063: Determinación de aerobios mesófilos y anaerobios facultativos UEE – UFC. GOST 10444.15-94 | Productos Hidrobiológicos (incluye productos vivos, harina y aceite de pescado)
Servicio | QLF LABS SPA Pto. Montt | Microbiológico | Vibrio parahaemolyticus (detección) | MQM-067: Detección de Vibrio parahaemolyticus ISO 21872-1:2017 | Productos Hidrobiológicos (incluye productos vivos, harina y aceite de pescado)
Servicio | QLF LABS SPA Pto. Montt | Físico organoléptico | Evaluación sensorial: Especie, presentación, aspecto, detección de parásitos, olor, color, textura | MQM-077: Evaluación sensorial en productos hidrobiológicos Manual de Inocuidad y Certificación Parte II, Sección III y IV | Filete de Salmón, Pescados y Cefalópodos frescos o procesados, Pescados y Cefalópodos congelados Crudos y cocidos
Servicio | QLF LABS SPA Pto. Montt | Físico organoléptico | Evaluación sensorial: Especie, presentación, aspecto, detección de parásitos, olor, color, sabor, textura | MQM-077: Evaluación sensorial en productos hidrobiológicos Manual de Inocuidad y Certificación Parte II, Sección III y IV | Productos pesqueros ahumados
Servicio | QLF LABS SPA Pto. Montt | Físico organoléptico | Evaluación sensorial: Especie, presentación, aspecto, olor, color, textura | MQM-077: Evaluación sensorial en productos hidrobiológicos Manual de Inocuidad y Certificación Parte II, Sección III y IV | Moluscos bivalvos crudos o cocidos
Servicio | QLF LABS SPA Santiago | Químico | Índice de Peróxido | MQQ-001 Determinación de Índice de Peróxido AOCS Official Methods Cd 8b-90, Edition 2009 “Índice de Peróxido – ácido acético – Iso-octano”. NCh 2758.of 2002 Aceite de pescado - Determinación de índice de peróxido NCh 105:2018 Aceites y grasas de origen animal y vegetal - Determinación del índice de peróxido - Determinación del punto final yodométrico (visual). | Productos pesqueros en aceite
Servicio | QLF LABS SPA Santiago | Químico | Ácidos grasos libres (acidez libre) | MQQ-002 Determinación de Ácidos grasos Libres. NCh 2759. Of 2002 - Determinación de ácidos grasos libres en aceite de pescado. NCh 95. Of 81 – Determinación de acidez libre en cuerpos grasos de origen animal y vegetal. | Productos pesqueros en aceite
Servicio | QLF LABS SPA Santiago | Químico | Nitrógeno Básico Volátil Total (NBVT) | MQQ-040 Determinación de nitrógeno básico volátil total (NBVT) NCh 2668 of 2001 Determinación de nitrógeno básico volátil total (NBVT) | Productos hidrobiológicos (incluye harina de pescado, no incluye aceite de pescado)
Servicio | QLF LABS SPA Santiago | Químico | pH | MQQ-039 Determinación de pH en productos hidrobiológicos NCh 2738. Of 2002 Medición. de pH | Productos hidrobiológicos (incluye harina de pescado, no incluye aceite de pescado)
Servicio | QLF LABS SPA Santiago | Químico | Humedad | MQQ-024 Determinación de humedad en productos hidrobiológicos NCh 2670.of 2001 Determinación de humedad en productos hidrobiológicos | Productos Hidrobiológicos (Incluye Harina de Pescado, no incluye productos secos, deshidratados y aceite de pescado)
Servicio | QLF LABS SPA Santiago | Químico | Cloruro | MQQ-064 Determinación de Cloruro NCh2739/2:200 Productos hidrobiológicos - Determinación de cloruro - Parte 2: Método de Mohr | Productos hidrobiológicos, secos, salados y en salazón
Servicio | QLF LABS SPA Santiago | Químico | Actividad de Agua (Aw) | MQQ-058: Determinación de Actividad de Agua | Productos hidrobiológicos secos y secos salados
Servicio | QLF LABS SPA Santiago | Químico | Arsénico | MQQ-026 Determinación de arsénico en productos hidrobiológicos basada en NCh 3140:2008 | Productos hidrobiológicos (incluye harina y aceite de pescado)
Servicio | QLF LABS SPA Santiago | Químico | Cadmio | MQQ-027 Determinación de cadmio en productos hidrobiológicos basada en NCh 2638 Of.2001 | Productos hidrobiológicos (incluye harina y aceite de pescado)
Servicio | QLF LABS SPA Santiago | Químico | Mercurio | MQQ-033 Determinación de mercurio en productos hidrobiológicos basada en NCh 2667 Of.2001 | Productos hidrobiológicos (incluye harina y aceite de pescado)
Servicio | QLF LABS SPA Santiago | Químico | Plomo | MQQ-035 Determinación de plomo en productos hidrobiológicos basada en NCh 2751 Of.2003 | Productos hidrobiológicos (incluye harina y aceite de pescado)
Servicio | QLF LABS SPA Santiago | Microbiológico | Listeria monocytógenes (detección) | MQM-004 Detección Listeria monocytogenes Método VIDAS- Presencia/ Ausencia Material BioMérieux Protocolo validado por AFNOR n° BIO-12-11-03/04 REF 30704 | Productos hidrobiológico (incluye harina de pescado, no incluye aceite de pescado)
Servicio | QLF LABS SPA Santiago | Microbiológico | Mesófilos y termófilos aerobios y anaerobios (detección) | MQM-005 Detección de mesófilos y termófilos aerobios y anaerobios. Esterilidad comercial NCh 2731 Of2002 Productos hidrobiológicos – Conservas - Determinación de mesófilos y termófilos aerobios y anaerobios | Productos Hidrobiológicos en conserva
Servicio | QLF LABS SPA Santiago | Microbiológico | Salmonella spp (detección) | MQM-006 Detección Salmonella spp ISO 6579:1993 | Productos hidrobiológicos (incluye harina de pescado y aceite de pescado consumo humano y no consumo humano)
Servicio | QLF LABS SPA Santiago | Microbiológico | Salmonella spp (detección) | MQM-008 Detección Salmonella spp Método VIDAS - Presencia/ Ausencia Protocolo BioMérieux REF 30702 VIDAS, VALIDADO ISO 16140 por AFNOR, N°BIO 12/16-09/05 | Productos hidrobiológicos (incluye harina de pescado y aceite de pescado consumo humano y no consumo humano)
Servicio | QLF LABS SPA Santiago | Microbiológico | Bacillus cereus (enumeración) | MQM-010 Determinación Bacillus cereus – Ufc Basado en Bacteriological Analytical Manual online (BAM), Cap.14 - february 2012 | Productos hidrobiológicos (incluye harina de pescado, no incluye aceite de pescado)
Servicio | QLF LABS SPA Santiago | Microbiológico | Clostridium perfringens (enumeración) | MQM-011 Determinación Clostridium Perfringens y Anaeorobio Sulfito Reductor – Ufc Bacteriological Analytical Manual online (BAM). January 2001. Cap.16 Clostridium Perfringens | Productos hidrobiológicos (incluye harina de pescado, no incluye aceite de pescado)
Servicio | QLF LABS SPA Santiago | Microbiológico | Coliformes totales (enumeración) NMP | MQM-013 Determinación Coliformes totales y fecales NMP en alimentos NCh 2635/1 Of2001 Productos Hidrobiológicos - Determinación de coliformes - Parte 1: Determinación de coliformes y coliformes fecales – Técnica del número más probable (NMP) | Aceite de pescado
Servicio | QLF LABS SPA Santiago | Microbiológico | Enterobacteriaceae (determinación) | MQM-016: Determinación Enterobacterias – Ufc NCh 2676 Of2002 Productos hidrobiológicos – Determinación de Enterobacteriaceae sin resucitación – Técnica NMP y técnica de recuento en placa. | Harina de Pescado y aceite de pescado
Servicio | QLF LABS SPA Santiago | Microbiológico | Hongos y levaduras (enumeración) | MQM-018 Determinación de Hongos y levaduras ufc NCh 2734-2002 Productos hidrobiológicos – Determinación de hongos y levaduras –Técnica del recuento en placas | Productos hidrobiológicos (incluye harina de pescado, no incluye aceite de pescado)
Servicio | QLF LABS SPA Santiago | Microbiológico | Listeria monocytogenes (enumeración) | MQM-019 Determinación de Listeria monocytogenes UFC en Agar Cromogénico NCh2657/2:2007 para detección y enumeración de Listeria relacionado con la norma ISO 11290-2:1998 y la norma NCh2657:2001 para detección relacionada a la norma ISO 11290-1:1996 “Microbiología de los alimentos de consumo humano y animal – Método horizontal para la detección y enumeración de Listeria monocytógenes – Parte 2: Método de enumeración | Productos hidrobiológicos (incluye harina de pescado, no incluye aceite de pescado)
Servicio | QLF LABS SPA Santiago | Microbiológico | Aerobios mesófilos (enumeración) | MQM-021: Determinación Aerobios mesófilos ufc NCh 2659. Of 2002 Productos Hidrobiológicos - Determinación de microorganismos aerobios Mesófilos. Técnica de recuento en placa a 35ºC". exámenes microbiológicos | Productos hidrobiológicos (incluye harina de pescado, no incluye aceite de pescado)
Servicio | QLF LABS SPA Santiago | Microbiológico | Staphylococcus aureus (enumeración) | MQM-023: Determinación de Staphylococcus aureus coagulasa positiva- Recuento en placa ufc NCh 2671 Of 2002 Productos Hidrobiológicos – Recuento de Staphylococcus aureus coagulasa positiva – Técnica de recuento en placa en agar Baird – Parker. | Productos hidrobiológicos (incluye harina de pescado y aceite de pescado consumo humano y no consumo humano)
Servicio | QLF LABS SPA Santiago | Microbiológico | Vibrio parahaemolyticus (enumeración) | MQM-055 Determinación de Vibrio parahaemolyticus FDA - Bacteriological Analytical Manual on line, Enero 2001, capítulo 9., desde punto D.2 hasta E. (D.3.c hasta TSI.). | Productos hidrobiológicos (incluye harina de pescado, no incluye aceite de pescado)
Servicio | Salmones Antártica | Microbiológico | Escherichia coli, β-glucuronidasa positiva (enumeración) | NCh3056.Of2007 ISO/TS 16649-3:2005 Microbiología de los alimentos de consumo humano y animal - Método horizontal para la enumeración de Escherichia coli B-glucuronidasa positiva - Técnica del número más probable utilizando 5-bromo-4-cloro-3-indolil-B-D-glucuronido | Productos hidrobiológicos (incluye harina de pescado, no incluye aceite de pescado)
Servicio | Salmones Antártica | Microbiológico | Aerobios mesófilos (enumeración) | NCh2659.Of2002 Determinación de microorganismos aerobios mesófilos - Técnica de recuento en placa a 35°C | Productos hidrobiológicos (incluye harina de pescado, no incluye aceite de pescado)
Servicio | Salmones Antártica | Microbiológico | Listeria monocytogenes (enumeración) | ISO 11290-1, Microbiology of food and animal feeding stuffs – Horizontal method for the detection and enumeration of Listeria monocytógenes and Listeria spp – Part 1: Detection method | Productos hidrobiológicos (incluye harina de pescado, no incluye aceite de pescado)
Servicio | Salmones Antártica | Microbiológico | Salmonella spp (detección) | ISO 6579 vigente: Microbiology of food and animal feeding stuffs-Horizontal method for the detection of Salmonella spp. | Productos hidrobiológicos (incluye harina de pescado, no incluye aceite de pescado)
Servicio | Salmones Antártica | Microbiológico | Staphylococcus aureus (enumeración) | NCh2671.Of2002 Recuento de Staphylococcus aureus coagulasa positiva - Técnica de recuento en placa en agar Baird-Parker | Productos hidrobiológicos (incluye harina de pescado y aceite de pescado consumo humano y no consumo humano)
Servicio | SGS Puerto Varas | Microbiológico | Mesófilos y termófilos aerobios y anaerobios (detección) | NCh2731.Of2002 Determinación de mesófilos y termófilos aerobios y anaerobios | Conservas
Servicio | SGS Puerto Varas | Microbiológico | Coliformes totales UEE (detección) | GOSTR52816-2207 Método para la cuantificación y detección de Coliformes totales | Productos hidrobiológicos (no incluye harina y aceite de pescado)
Servicio | SGS Puerto Varas | Microbiológico | Listeria monocytógenes (detección) | ISO 11290- 1:2017 Microbiología de la cadena alimentaria-Método horizontal para la detección, enumeración de Listeria monocytógenes y Listeria spp-Parte 1: Método de detección | Productos hidrobiológicos (incluye harina de pescado, no incluye aceite de pescado)
Servicio | SGS Puerto Varas | Microbiológico | Listeria monocytógenes (detección) | Método VIDAS Validación AFNOR N° BIO 12/11 -03/04 | Productos hidrobiológicos (incluye harina de pescado, no incluye aceite de pescado)
Servicio | SGS Puerto Varas | Microbiológico | Salmonella spp (detección) | ISO 6579-1:2017 Microbiología de la cadena alimentaria-Método horizontal para la detección, enumeración y serotipificación de Salmonella- Parte 1: Detección de Salmonella spp | Productos hidrobiológicos (incluye harina y aceite de pescado)
Servicio | SGS Puerto Varas | Microbiológico | Salmonella spp (detección) | Vidas Salmonella (SLM) validación AFNOR NºBIO 12/16-09/05 | Productos hidrobiológicos (incluye harina y aceite de pescado)
Servicio | SGS Puerto Varas | Microbiológico | Shigella spp (detección) | ISO 21567:2004 Microbiología de los alimentos para consumo humano y animal - Método horizontal para la detección de Shigella spp | Productos hidrobiológicos (incluye harina y aceite de pescado)
Servicio | SGS Puerto Varas | Microbiológico | Escherichia coli, β-glucuronidasa positiva (enumeración) | NCh3056.Of2007 ISO/TS 16649-3:2005 Microbiología de los alimentos de consumo humano y animal - Método horizontal para la enumeración de Escherichia coli B-glucuronidasa positiva - Técnica del número más probable utilizando 5-bromo-4-cloro-3-indolil-B-D-glucuronido | Productos hidrobiológicos (incluye harina de pescado, no incluye aceite de pescado)
Servicio | SGS Puerto Varas | Microbiológico | Aerobios mesófilos (enumeración) | NCh2659.Of2002 Determinación de microorganismos aerobios mesófilos - Técnica de recuento en placa a 35°C | Productos hidrobiológicos (incluye harina y aceite de pescado)
Servicio | SGS Puerto Varas | Microbiológico | Coliformes totales (enumeración) NMP | NCh2635/1.Of2001 Productos hidrobiológicos - Determinación de coliformes - Parte 1: Determinación de coliformes y coliformes fecales - Técnica del número más probable (NMP) | Aceite de pescado
Servicio | SGS Puerto Varas | Microbiológico | Coliformes totales (enumeración) Recuento en placa | NCh2635/2:2001 Productos hidrobiológicos - Determinación de coliformes - Parte 2: Técnica de recuento en placa | Productos hidrobiológicos (incluye harina y aceite de pescado, no incluye moluscos bivalvos vivos)
Servicio | SGS Puerto Varas | Microbiológico | Enterobacteriaceae (determinación) | NCh2676.Of2002 Determinación de Enterobacteriaceae sin resucitación - Técnica NMP y técnica de recuento en placa | Harina de Pescado y aceite de pescado
Servicio | SGS Puerto Varas | Microbiológico | Hongos y levaduras (enumeración) | NCh2734.Of2002 Determinación de hongos y levaduras - Técnica de recuento en placa | Productos hidrobiológicos (incluye harina de pescado, no incluye aceite de pescado)
Servicio | SGS Puerto Varas | Microbiológico | Listeria monocytogenes (enumeración) | ISO 11290-2 Microbiología de los alimentos de consumo humano y animal - Método horizontal para la detección y enumeración de Listeria monocytogenes - Parte 2: Método de enumeración | Productos hidrobiológicos (incluye harina de pescado, no incluye aceite de pescado)
Servicio | SGS Puerto Varas | Microbiológico | Aerobios mesófilos y anaerobios facultativos UEE (enumeración) | GOST10444.15-94 Método para la determinación de la cantidad de aerobios mesófilos y anaerobios facultativos | Productos hidrobiológicos (no incluye harina y aceite de pescado)
Servicio | SGS Puerto Varas | Microbiológico | Staphylococcus aureus (enumeración) | NCh2671.Of2002 Productos hidrobiológicos - Recuento de Staphylococcus aureus coagulasa positiva - Técnica de recuento en placa en agar Baird-Parker | Productos hidrobiológicos (incluye harina de pescado y aceite de pescado consumo humano y no consumo humano)
Servicio | SGS Puerto Varas | Microbiológico | Vibrio parahaemolyticus (enumeración) | FDA/BAM On line 2004, Capítulo 9 | Productos hidrobiológicos (no incluye harina y aceite de pescado)
Servicio | SGS Puerto Varas | Microbiológico | Vibrio parahaemolyticus (detección) | I-CTS-LAB-186 ISO 21872-1:2017 | Productos hidrobiológicos (no incluye harina y aceite de pescado)
Servicio | SGS Puerto Varas | Microbiológico | Clostridium perfringens (enumeración) | FDA/BAM On line 2001, Capítulo 16 | Productos hidrobiológicos (incluye harina y aceite de pescado)
Servicio | SGS Puerto Varas | Microbiológico | Staphylococcus aureus (detección) UEE | ISO6888-3:2003 Microbiología de los alimentos para consumo humano y animal - Método horizontal para la enumeración de estafilococos coagulasapositivos (Staphylococcus aureus y otras especies) - Parte 3: Detección y técnica NMP para números bajos GOST 31746 – 2012 Métodos de detección y determinación del número de estafilococos coagulasa positivos y Staphylococcus aureus | Productos hidrobiológicos (incluye harina de pescado, no incluye aceite de pescado)
Servicio | SGS Puerto Varas | Físico organoléptico | Aspecto | Manual de Inocuidad y Certificación, Parte II, Sección III, Capítulo IV | Productos hidrobiológicos apanados, MB, gasterópodos, tunicados y equinodermos cong cocidos y crudos, Crustáceos congelados crudos y cocidos, Secos, Conserva, Ahumados Pescados y cefalópodos crudos y cocidos. Surimi base
Servicio | SGS Puerto Varas | Físico organoléptico | Color | Manual de Inocuidad y Certificación, Parte II, Sección III, Capítulo IV | Embutidos de pescado, Platos preparados, Crustáceos congelados crudos y cocidos, Secos, Ahumados. Pescados y cefalópodos crudos y cocidos, Surimi base, Harina de pescado, Aceite de pescado
Servicio | SGS Puerto Varas | Físico organoléptico | Olor | Manual de Inocuidad y Certificación, Parte II, Sección III, Capítulo IV | Embutidos de pescado, Platos preparados, Productos hidrobiológicos apanados, MB, gasterópodos, tunicados y equinodermos cong cocidos y crudos, Crustáceos congelados crudos y cocidos, Secos Conserva, Ahumados, Pescados y cefalópodos crudos y cocidos, Surimi base, Harina de pescado, Aceite de pescado
Servicio | SGS Puerto Varas | Físico organoléptico | Materias extrañas | Manual de Inocuidad y Certificación, Parte II, Sección III, Capítulo IV | Embutidos de pescado, Platos preparados
Servicio | SGS Puerto Varas | Físico organoléptico | Parásitos | Manual de Inocuidad y Certificación, Parte II, Sección III, Capítulo IV | Productos hidrobiológicos apanados, Ahumados, Pescados y cefalópodos crudos y cocidos
Servicio | SGS Puerto Varas | Físico organoléptico | Sabor | Manual de Inocuidad y Certificación, Parte II, Sección III, Capítulo IV | Embutidos de pescado, Platos preparados, Conserva, Ahumados, Surimi base
Servicio | SGS Puerto Varas | Físico organoléptico | Aspecto interno | Manual de lnocuidad y Certificación de Sernapesca Parte ll, Sección III, Capitulo V, Punto 1 Manual de lnocuidad y Certificación de Sernapesca Parte ll, Sección IV, Capitulo II, Punto 1 y 2 | Conservas
Servicio | SGS Puerto Varas | Físico organoléptico | Aspecto externo | Manual de lnocuidad y Certificación de Sernapesca Parte ll, Sección III, Capitulo V, Punto 1 Manual de lnocuidad y Certificación de Sernapesca Parte ll, Sección IV, Capitulo II, Punto 1 y 2 | Conservas
Servicio | SGS Puerto Varas | Físico organoléptico | Textura | Manual de Inocuidad y Certificación, Parte II, Sección III, Capítulo IV | Productos hidrobiológicos apanados, MB, gasterópodos, tunicados y equinodermos cong cocidos y crudos, Secos, Conserva, Ahumados, Pescados y cefalópodos crudos y cocidos
Servicio | SGS Puerto Varas | Físico organoléptico | Especie | Manual de Inocuidad y Certificación, Parte II, Sección III, Capítulo IV | Productos hidrobiológicos apanados, MB, gasterópodos, tunicados y equinodermos cong cocidos y crudos, Crustáceos congelados crudos y cocidos, Secos, Conserva, Ahumados, Pescados y cefalópodos crudos y cocidos, Surimi base Harina de pescado
Servicio | SGS Puerto Varas | Físico organoléptico | Presentación | Manual de Inocuidad y Certificación, Parte II, Sección III, Capítulo IV | Productos hidrobiológicos apanados, MB, gasterópodos, tunicados y equinodermos cong cocidos y crudos, Crustáceos congelados crudos y cocidos, Secos, Conserva, Ahumados, Pescados y cefalópodos crudos y cocidos, Surimi base Presentación
Servicio | SGS Puerto Varas | Físico organoléptico | Detección de Dermestes spp | Manual de Inocuidad y Certificación, Parte II, Sección III, Capítulo IV | Harina de pescado
Servicio | SGS Puerto Varas | Químico | BHA (3-Terc-Butil-4- Hidroxianisol) | Método basado en AOAC 983,15 | Aceite de pescado
Servicio | SGS Puerto Varas | Químico | BHT (2,6-Di-Terc-Butil-4- Metilfenol) | Método basado en AOAC 983,15 | Aceite de pescado
Servicio | SGS Puerto Varas | Químico | TBHQ (TercButilhidroquinona) | Método basado en AOAC 983,15 | Aceite de pescado
Servicio | SGS Puerto Varas | Químico | Histamina | NCh2637.Of2001 Determinación de histamina y otras aminas biógenas - Método HPLC con detector UV | Productos hidrobiológicos (incluye harina de pescado, no incluye aceite de pescado)
Servicio | SGS Puerto Varas | Químico | Nitrógeno básico volátil total (NBVT) | NCh2668.Of2001 Determinación de nitrógeno básico volátil total (N.B.V.T.) | Productos hidrobiológicos (incluye harina de pescado, no incluye aceite de pescado)
Servicio | SGS Puerto Varas | Químico | Nitrógeno de trimetilamina | NCh2757.Of2002 Productos hidrobiológicos - Determinación de nitrógeno de trimetilamina | Productos hidrobiológicos (incluye harina de pescado, no incluye aceite de pescado)
Servicio | SGS Puerto Varas | Químico | Nitritos | I-CTS-LAB-268 Ed 00 Basado AOAC973.31 19th 2012 | Harina de pescado
Servicio | SGS Puerto Varas | Químico | Tetraciclina | Cromatografía líquida acoplada a detector de masas en tándem (HPLC-MS/MS) | Productos hidrobiológicos (incluye harina de pescado, no incluye aceite de pescado)
Servicio | SGS Puerto Varas | Químico | 4-epi-Tetraciclina | Cromatografía líquida acoplada a detector de masas en tándem (HPLC-MS/MS) | Productos hidrobiológicos (incluye harina de pescado, no incluye aceite de pescado)
Servicio | SGS Puerto Varas | Químico | Clortetraciclina | Cromatografía líquida acoplada a detector de masas en tándem (HPLC-MS/MS) | Productos hidrobiológicos (incluye harina de pescado, no incluye aceite de pescado)
Servicio | SGS Puerto Varas | Químico | 4-epi-Clortetraciclina | Cromatografía líquida acoplada a detector de masas en tándem (HPLC-MS/MS) | Productos hidrobiológicos (incluye harina de pescado, no incluye aceite de pescado)
Servicio | SGS Puerto Varas | Químico | Oxitetraciclina | Cromatografía líquida acoplada a detector de masas en tándem (HPLC-MS/MS) | Productos hidrobiológicos (incluye harina de pescado, no incluye aceite de pescado)
Servicio | SGS Puerto Varas | Químico | 4-epi-Oxitetraciclina | Cromatografía líquida acoplada a detector de masas en tándem (HPLC-MS/MS) | Productos hidrobiológicos (incluye harina de pescado, no incluye aceite de pescado)
Servicio | SGS Puerto Varas | Químico | Cristal Violeta | I-CTS-LAB-381 DETERMINACION DE COLORANTES EN PRODUCTO HIDROBIOLOGICO Basado en: - Multiresidues method for the triphenylmethane dyes in fish: Malaquite green, crystal (gentian) violet, and brilliant green. W. Anderson, S. Turnipseed, C. Karbiwnyk, R. Lee, D. Rowe, M. Madson, K. Miller. Analytica Chimica Acta 637 (2009) 279-289. - Guidance document on analytical quality control and method validation procedures for pesticide residues and analysis in food and feed. SANTE/11813/2017. - Decisión De La Comisión de 12 de agosto 2002 por la que se aplica la directiva 96/23/CE del Consejo en cuanto al funcionamiento de los métodos analíticos y la interpretación de los resultados (2002/657/CE), Diario Oficial de las Comunidades Europeas - Manual de Inocuidad y certificación, Parte II: Sección IV Autorización y Control de Entidades de Análisis, Muestreo y Muestreadores, Ministerio de Economía Fomento y Turismo, abril 2020. | Músculo y piel de salmón en proporciones naturales
Servicio | SGS Puerto Varas | Químico | Leuco Cristal Violeta | I-CTS-LAB-381 DETERMINACION DE COLORANTES EN PRODUCTO HIDROBIOLOGICO Basado en: - Multiresidues method for the triphenylmethane dyes in fish: Malaquite green, crystal (gentian) violet, and brilliant green. W. Anderson, S. Turnipseed, C. Karbiwnyk, R. Lee, D. Rowe, M. Madson, K. Miller. Analytica Chimica Acta 637 (2009) 279-289. - Guidance document on analytical quality control and method validation procedures for pesticide residues and analysis in food and feed. SANTE/11813/2017. - Decisión De La Comisión de 12 de agosto 2002 por la que se aplica la directiva 96/23/CE del Consejo en cuanto al funcionamiento de los métodos analíticos y la interpretación de los resultados (2002/657/CE), Diario Oficial de las Comunidades Europeas - Manual de Inocuidad y certificación, Parte II: Sección IV Autorización y Control de Entidades de Análisis, Muestreo y Muestreadores, Ministerio de Economía Fomento y Turismo, abril 2020. | Músculo y piel de salmón en proporciones naturales
Servicio | SGS Puerto Varas | Químico | Verde Malaquita | I-CTS-LAB-381 DETERMINACION DE COLORANTES EN PRODUCTO HIDROBIOLOGICO Basado en: - Multiresidues method for the triphenylmethane dyes in fish: Malaquite green, crystal (gentian) violet, and brilliant green. W. Anderson, S. Turnipseed, C. Karbiwnyk, R. Lee, D. Rowe, M. Madson, K. Miller. Analytica Chimica Acta 637 (2009) 279-289. - Guidance document on analytical quality control and method validation procedures for pesticide residues and analysis in food and feed. SANTE/11813/2017. - Decisión De La Comisión de 12 de agosto 2002 por la que se aplica la directiva 96/23/CE del Consejo en cuanto al funcionamiento de los métodos analíticos y la interpretación de los resultados (2002/657/CE), Diario Oficial de las Comunidades Europeas - Manual de Inocuidad y certificación, Parte II: Sección IV Autorización y Control de Entidades de Análisis, Muestreo y Muestreadores, Ministerio de Economía Fomento y Turismo, abril 2020. | Músculo y piel de salmón en proporciones naturales
Servicio | SGS Puerto Varas | Químico | Leuco Verde Malaquita | I-CTS-LAB-381 DETERMINACION DE COLORANTES EN PRODUCTO HIDROBIOLOGICO Basado en: - Multiresidues method for the triphenylmethane dyes in fish: Malaquite green, crystal (gentian) violet, and brilliant green. W. Anderson, S. Turnipseed, C. Karbiwnyk, R. Lee, D. Rowe, M. Madson, K. Miller. Analytica Chimica Acta 637 (2009) 279-289. - Guidance document on analytical quality control and method validation procedures for pesticide residues and analysis in food and feed. SANTE/11813/2017. - Decisión De La Comisión de 12 de agosto 2002 por la que se aplica la directiva 96/23/CE del Consejo en cuanto al funcionamiento de los métodos analíticos y la interpretación de los resultados (2002/657/CE), Diario Oficial de las Comunidades Europeas - Manual de Inocuidad y certificación, Parte II: Sección IV Autorización y Control de Entidades de Análisis, Muestreo y Muestreadores, Ministerio de Economía Fomento y Turismo, abril 2020. | Músculo y piel de salmón en proporciones naturales
Servicio | SGS Puerto Varas | Químico | Arsénico | I-CTS-LAB-604 Basado en: USDA CLG-ARS.05 | Productos hidrobiológicos (incluye harina de pescado, no incluye aceite de pescado)
Servicio | SGS Puerto Varas | Químico | Mercurio | I-CTS-LAB-601 Basado en: AOAC 977.15 | Productos hidrobiológicos (incluye harina de pescado, no incluye aceite de pescado)
Servicio | SGS Puerto Varas | Químico | Cadmio | I-CTS-LAB-610 Basado en: AOAC 968.08, AOAC 972.23, NCh 2638, NCh 2751 | Productos hidrobiológicos (incluye harina de pescado, no incluye aceite de pescado)
Servicio | SGS Puerto Varas | Químico | Cromo | I-CTS-LAB-610 Basado en: AOAC 968.08, AOAC 972.23, NCh 2638, NCh 2751 | Productos hidrobiológicos (incluye harina de pescado, no incluye aceite de pescado)
Servicio | SGS Puerto Varas | Químico | Plomo | I-CTS-LAB-610 Basado en: AOAC 968.08, AOAC 972.23, NCh 2638, NCh 2751 | Productos hidrobiológicos (incluye harina de pescado, no incluye aceite de pescado)
Servicio | SGS Santiago | Microbiológico | Listeria monocytógenes (detección) | ISO 11290-1/1 | Productos hidrobiológicos procesados (incluye harina de pescado, no incluye aceite de pescado)
Servicio | SGS Santiago | Microbiológico | Listeria monocytogenes (enumeración) | ISO 11290-1/2 | Productos hidrobiológicos procesados (incluye harina de pescado, no incluye aceite de pescado)
Servicio | SGS Santiago | Microbiológico | Escherichia coli, β-glucuronidasa positiva (enumeración) | NCh3056.Of2007 ISO/TS 16649-3:2005 Microbiología de los alimentos de consumo humano y animal - Método horizontal para la enumeración de Escherichia coli B-glucuronidasa positiva - Técnica del número más probable utilizando 5-bromo-4-cloro-3-indolil-B-D-glucuronido | Productos hidrobiológicos procesados(incluye harina de pescado, no incluye aceite de pescado)
Servicio | SGS Santiago | Microbiológico | Bacillus cereus (enumeración) | FDA/BAM On line 2004, Capítulo 14 | Productos hidrobiológicos excepto aceite de pescado
Servicio | SGS Santiago | Microbiológico | Aerobios mesófilos (enumeración) | NCh2659.Of2002 Determinación de microorganismos aerobios mesófilos - Técnica de recuento en placa a 35°C | Productos hidrobiológicos procesados(incluye harina de pescado, no incluye aceite de pescado)
Servicio | SGS Santiago | Microbiológico | Clostridium perfringens (enumeración) | FDA/BAM On line 2004, Capítulo 16 | Productos hidrobiológicos excepto aceite de pescado
Servicio | SGS Santiago | Microbiológico | Staphylococcus aureus (enumeración) | NCh2671.Of2002 Productos hidrobiológicos - Recuento de Staphylococcus aureus coagulasa positiva - Técnica de recuento en placa en agar Baird-Parker | Productos hidrobiológicos procesados (incluye harina y aceite de pescado consumo humano y no consumo humano)
Servicio | SGS Santiago | Microbiológico | Hongos y levaduras (enumeración) | NCh2734.Of2002 Productos hidrobiológicos - Determinación de hongos y levaduras - Técnica de recuento en placa Productos Hidrobiológicos Algas y sus derivados | Productos hidrobiológicos (incluye harina de pescado, no incluye aceite de pescado)
Servicio | SGS Santiago | Microbiológico | Staphylococcus aureus (enumeración) | NCh 2671.Of2002 | Productos hidrobiológicos (incluye harina de pescado, no incluye aceite de pescado)
Servicio | SGS Santiago | Microbiológico | Enterobacteriaceae (determinación) | NCh 2676 Of2002 | Productos hidrobiológicos excepto aceite de pescado
Servicio | SGS Santiago | Químico | Tetraciclina | Cromatografía líquida de alta resolución con detector de masas en tándem (HPLC-MS/MS) | Músculo y piel de salmón
Servicio | SGS Santiago | Químico | 4-epi-Tetraciclina | Cromatografía líquida acoplada a detector de masas en tándem. | Músculo y piel de salmón
Servicio | SGS Santiago | Químico | Clortetraciclina | Cromatografía líquida acoplada a detector de masas en tándem. | Músculo y piel de salmón
Servicio | SGS Santiago | Químico | 4-epi-Clortetraciclina | Cromatografía líquida acoplada a detector de masas en tándem. | Músculo y piel de salmón
Servicio | SGS Santiago | Químico | Oxitetraciclina | Cromatografía líquida acoplada a detector de masas en tándem. | Músculo y piel de salmón
Servicio | SGS Santiago | Químico | 4-epi-Oxitetraciclina | Cromatografía líquida acoplada a detector de masas en tándem. | Músculo y piel de salmón
Servicio | SGS Santiago | Químico | Verde Malaquita | I-CTS-LAB-329 Determinación de Colorantes en Alimentos por LC-MS/MS | Músculo y piel de salmón
Servicio | SGS Santiago | Químico | Leuco Verde Malaquita | I-CTS-LAB-329 Determinación de Colorantes en Alimentos por LC-MS/MS | Músculo y piel de salmón
Servicio | SGS Santiago | Químico | Cristal Violeta | I-CTS-LAB-329 Determinación de Colorantes en Alimentos por LC-MS/MS | Músculo y piel de salmón
Servicio | SGS Santiago | Químico | Leuco Cristal Violeta | I-CTS-LAB-329 Determinación de Colorantes en Alimentos por LC-MS/MS | Músculo y piel de salmón
Servicio | SGS Santiago | Químico | Arsénico inorgánico (As III + As V) | I-H&N-LAB-155 Determinación de Arsénico Inorgánico (I-AS) por HPLC acoplado a ICP -MS | Productos hidrobiológicos (incluye aceite de pescado, no incluye harina de pescado)
Servicio | SILOB | Microbiológico | Aerobios mesófilos (enumeración) | NCh2659.Of2002 Productos hidrobiológicos - Determinación de microorganismos aerobios mesófilos - Técnica de recuento placa a 35°C | Productos hidrobiológicos (incluye harina de pescado, no incluye aceite de pescado)
Servicio | SILOB | Microbiológico | Mesófilos y termófilos aerobios y anaerobios (detección) | NCh2731.Of2002 Productos hidrobiológicos - Conservas - Determinación de mesófilos y termófilos aerobios y anaerobios | Productos Hidrobiológicos en conserva (no incluye aceite de pescado)
Servicio | SILOB | Microbiológico | Coliformes totales UEE (detección) | GOST R52816-2007 Método para la cuantificación y detección de Coliformes totales | Productos hidrobiológicos (incluye harina de pescado, no incluye aceite de pescado)
Servicio | SILOB | Microbiológico | Listeria monocytógenes (detección) | ISO 11290-1: 2017 Microbiología de la cadena alimentaria: método horizontal para la detección y enumeración de Listeria monocytogene de Listeria spp. - Parte 1: método de detección | Productos hidrobiológicos (incluye harina de pescado, no incluye aceite de pescado)
Servicio | SILOB | Microbiológico | Listeria monocytógenes (detección) | VIDAS LMO2 Productos hidrobiológicos | Productos hidrobiológicos (incluye harina de pescado, no incluye aceite de pescado)
Servicio | SILOB | Microbiológico | Salmonella spp (detección) | ISO 6579-1:2017 Microbiología de la cadena alimentaria. Método horizontal para la detección, enumeración y serotipificación de Salmonella. Parte 1: Detección de Salmonella spp. | Productos hidrobiológicos (incluye harina de pescado, no incluye aceite de pescado)
Servicio | SILOB | Microbiológico | Salmonella spp (detección) | VIDAS SLM | Productos hidrobiológicos (incluye harina de pescado, no incluye aceite de pescado)
Servicio | SILOB | Microbiológico | Escherichia coli, β-glucuronidasa positiva (enumeración) | NCh3056.Of2007 ISO/TS 16649-3:2005 Microbiología de los alimentos de consumo humano y anim Método horizontal para la enumeración de Escherichia coli glucuronidasa positiva - Técnica del número más probable utilizando 5-bromo-4-cloro-3-indolil-B-D-glucuronido | Productos hidrobiológicos (incluye harina de pescado, no incluye aceite de pescado)
Servicio | SILOB | Microbiológico | Enterobacteriaceae (determinación) | NCh2676.Of2002 Productos hidrobiológicos - Determinación de Enterobacteriaceae sin resucitación - Técnica NMP y técnic de recuento en placa | Productos hidrobiológicos (incluye harina de pescado, no incluye aceite de pescado)
Servicio | SILOB | Microbiológico | Hongos y levaduras (enumeración) | NCh2734.Of2002 Productos hidrobiológicos - Determinación de hongos y levaduras - Técnica de recuento en placa | Productos hidrobiológicos (incluye harina de pescado, no incluye aceite de pescado)
Servicio | SILOB | Microbiológico | Listeria monocytogenes (enumeración) | NCh2657/2.Of2007 Microbiología de los alimentos de consumo humano y anim Método horizontal para la detección y enumeración de List monocytogenes - Parte 2: Método de enumeración | Productos hidrobiológicos (incluye harina de pescado, no incluye aceite de pescado)
Servicio | SILOB | Microbiológico | Aerobios mesófilos y anaerobios facultativos UEE (enumeración) | GOST 10444.15-94 Método para la determinación de la cantidad de aerobios mesófilos y anaerobios facultativos | Productos hidrobiológicos (incluye harina de pescado, no incluye aceite de pescado)
Servicio | SILOB | Microbiológico | Staphylococcus aureus (enumeración) | NCh2671.Of2002 Productos hidrobiológicos - Recuento de Staphylococcus aureus coagulasa positiva - Técnica de recuento en placa e agar Baird-Parker | Productos hidrobiológicos (incluye harina de pescado, no incluye aceite de pescado)
Servicio | SILOB | Microbiológico | Vibrio parahaemolyticus (enumeración) | FDA/Bacteriological Analytical Manual Cap 9 May 2004 (NMP) | Productos hidrobiológicos (incluye harina de pescado, no incluye aceite de pescado)
Servicio | SILOB | Microbiológico | Coliformes totales (enumeración) Recuento en placa | NCh2635/2:2001 Productos hidrobiológicos - Determinación de coliformes - Parte 2: Técnica de recuento en placa | Productos hidrobiológicos (incluye harina y aceite de pescado, no incluye moluscos bivalvos vivos)
Servicio | SILOB | Microbiológico | Clostridium perfringens (enumeración) | NCh3061.Of2007 ISO7937:2004 Microbiología de los alimentos de consumo humano y anim - Método horizontal para la enumeración de Clostridium perfringens - Técnica de recuento en placa. | Productos hidrobiológicos (incluye harina de pescado, no incluye aceite de pescado)
Servicio | SILOB | Microbiológico | Staphylococcus aureus (detección) UEE | ISO 6888-3:2003 Gost 31746-2012 Microbiology of food and animal feedings stuffs - Horizontal method for the enumeration of coagulase-positive staphylocci (Staphylococcus aureus and other species)-Part 3: Detection and MPN technique for low numbers | Productos hidrobiológicos (incluye harina de pescado, no incluye aceite de pescado)
Servicio | SILOB | Microbiológico | Vibrio parahaemolyticus (detección) | ISO 21872-1:2017 | Productos hidrobiológicos (no incluye harina y aceite de pescado)
Servicio | SILOB | Microbiológico | Shigella spp (detección) | NCh-ISO 21567: 2016 Microbiología de los alimentos para consumo humano y animal - Método horizontal para la detección de Shigella spp | Productos hidrobiológicos (no incluye harina y aceite de pescado)
Servicio | SILOB | Microbiológico | Clostridium spp. sulfito-reductores | GOST 29185-2014 Microbiology of food and animal feeding stuffs. Horizontal method for the enumeration of sulfitereducing bacteria growing under anaerobic conditions | Productos hidrobiológicos (no incluye harina y aceite de pescado)
Servicio | SILOB | Microbiológico | Enterococos | GOST 28566 - 90 Food products. Method for detection and determination of count Enterococci | Productos hidrobiológicos (no incluye harina y aceite de pescado)
Servicio | SILOB | Químico | Arsénico | IQAL55 Determinación de metales en alimentos por ICP-MS Basado en ME-711.02-250 Determinación de metales en alimentos por digestión en microondas y análisis por ICP-M basado en método cfsan/ors/dbc/chcb Abril 25, 2011 del Instituto de Salud Pública | Productos hidrobiológicos (incluye harina de pescado, no incluye aceite de pescado)
Servicio | SILOB | Químico | Arsénico inorgánico (As III + As V) | IQAL88 Rev.0 Método de Extracción SPE (SAX), Lectura ICP-MS | Productos hidrobiológicos (incluye harina de pescado, no incluye aceite de pescado)
Servicio | SILOB | Químico | Cadmio | IQAL55 Determinación de metales en alimentos por ICP-MS Basado en ME-711.02-250 Determinación de metales en alimentos por digestión en microondas y análisis por ICP-M basado en método cfsan/ors/dbc/chcb Abril 25, 2011 del Instituto de Salud Pública | Productos hidrobiológicos (incluye harina de pescado, no incluye aceite de pescado)
Servicio | SILOB | Químico | Mercurio | IQAL55 Determinación de metales en alimentos por ICP-MS Basado en ME-711.02-250 Determinación de metales en alimentos por digestión en microondas y análisis por ICP-M basado en método cfsan/ors/dbc/chcb Abril 25, 2011 del Instituto de Salud Pública | Productos hidrobiológicos (incluye harina de pescado, no incluye aceite de pescado)
Servicio | SILOB | Químico | Plomo | IQAL55 Determinación de metales en alimentos por ICP-MS Basado en ME-711.02-250 Determinación de metales en alimentos por digestión en microondas y análisis por ICP-M basado en método cfsan/ors/dbc/chcb Abril 25, 2011 del Instituto de Salud Pública | Productos hidrobiológicos (incluye harina de pescado, no incluye aceite de pescado)
Servicio | SILOB | Químico | Cromo | IQAL55 Determinación de metales en alimentos por ICP-MS Basado en ME-711.02-250 Determinación de metales en alimentos por digestión en microondas y análisis por ICP-M basado en método cfsan/ors/dbc/chcb Abril 25, 2011 del Instituto de Salud Pública Animales acuáticos y sus productos (no incluye harina de pescado) | Productos hidrobiológicos (incluye harina de pescado, no incluye aceite de pescado)
Servicio | SILOB | Químico | Histamina | NCh2637.Of2001 Productos hidrobiológicos - Determinación de histamina y otras aminas biógenas - Método HPLC con detector UV | Productos hidrobiológicos (no incluye harina y aceite de pescado)
Servicio | SILOB | Químico | Nitrógeno básico volátil total (NBVT) | NCh2668.Of2018 Productos hidrobiológicos - Determinación de nitrógeno básico volátil total (N.B.V.T.) Manual de Inocuidad y Certificación SERNAPESCA, Parte II, Sección IV, numeral 2.5 | Productos hidrobiológicos (incluye harina de pescado, no incluye aceite de pescado)
Servicio | SILOB | Químico | Nitrógeno de trimetilamina | NCh2757.Of2002 Productos hidrobiológicos - Determinación de nitrógeno de trimetilamina | Productos hidrobiológicos (incluye harina de pescado, no incluye aceite de pescado)
Servicio | SILOB | Químico | pH | NCh2738.Of2002 Productos hidrobiológicos - Medición de Ph | Productos hidrobiológicos (incluye harina de pescado, no incluye aceite de pescado)
Servicio | SILOB | Químico | Humedad | NCh 2670.Of2001: Productos hidrobiológicos Determinaci de humedad. | Productos hidrobiológicos (incluye harina de pescado, no incluye aceite de pescado)
Servicio | SILOB | Químico | Humedad e Inpurezas | NCh 765 Of2002 Algas secas - Determinación de humedad e impurezas | Algas secas
Servicio | SILOB | Físico organoléptico | Análisis de envase: Tipo de envase, Aspe externo, Aspecto Interno | Manual de inocuidad y certificación Sernapesca Parte II, Sección III, Capítulo IV | Productos pesqueros en conservas
Servicio | SILOB | Físico organoléptico | Examen sensorial: Especie, Presentación Aspecto, Olor y sabor, Textura | Manual de inocuidad y certificación Sernapesca Parte II, Sección III, Capítulo IV | Productos pesqueros en conservas
Servicio | SILOB | Físico organoléptico | Examen sensorial: Condición general, Olor | Manual de inocuidad y certificación Sernapesca Parte II, Sección III, Capítulo IV | Moluscos bivalvos y gasterópodos enfriados-refrigerados
Servicio | SILOB | Físico organoléptico | Examen sensorial: Aspecto externo, Olor Espículas | Manual de inocuidad y certificación Sernapesca Parte II, Sección III, Capítulo IV | Equinodermos y tunicados
Servicio | SILOB | Físico organoléptico | Examen sensorial: Especie, Presentación Aspecto, Olor, Color, Sabor | Manual de inocuidad y certificación Sernapesca Parte II, Sección III, Capítulo IV | Surimi base
Servicio | SILOB | Físico organoléptico | Examen sensorial: Especie, Presentación Aspecto, Olor, Color | Manual de inocuidad y certificación Sernapesca Parte II, Sección III, Capítulo IV | Crustáceos congelados (crudos o cocidos)
Servicio | SILOB | Físico organoléptico | Examen sensorial: Especie, Presentación Aspecto, Olor, Textura | Manual de inocuidad y certificación Sernapesca Parte II, Sección III, Capítulo IV | Moluscos bivalvos, gasterópodos, tunicados y equinodermos congelados (crudos o cocidos)
Servicio | SILOB | Físico organoléptico | Examen sensorial: Especie, Presentación Aspecto, Olor, Sabor, Color, Textura | Manual de inocuidad y certificación Sernapesca Parte II, Sección III, Capítulo IV | Productos pesqueros ahumados
Servicio | SILOB | Físico organoléptico | Examen sensorial: Aspecto, Olor, Sabor, Color | Manual de inocuidad y certificación Sernapesca Parte II, Sección III, Capítulo IV | Platos preparados
Servicio | SILOB | Físico organoléptico | Examen sensorial: Especie, Presentación Aspecto, Olor, Color, Textura | Manual de inocuidad y certificación Sernapesca Parte II, Sección III, Capítulo IV | Productos pesqueros secos
Servicio | SILOB | Físico organoléptico | Examen sensorial: Especie, Presentación Aspecto, Olor, Color, Textura | Manual de inocuidad y certificación Sernapesca Parte II, Sección III, Capítulo IV | Productos pesqueros salados
Servicio | SILOB | Físico organoléptico | Examen sensorial: Especie, Presentación Aspecto, Olor, Color, Textura | Manual de inocuidad y certificación Sernapesca Parte II, Sección III, Capítulo IV | Productos pesqueros Seco-Salados
Servicio | SILOB | Físico organoléptico | Examen sensorial: Olor, Sabor, Color | Manual de inocuidad y certificación Sernapesca Parte II, Sección III, Capítulo IV | Embutidos de pescados
Servicio | SILOB | Físico organoléptico | Evaluación sensorial | Manual de inocuidad y certificación Sernapesca Parte II, Sección III, Capítulo IV | Productos pesqueros preservados
Servicio | SILOB | Físico organoléptico | Examen sensorial: Presentación, Olor, Color | lMoranual de inocuidad y certificación Sernapesca Parte II, Sección III, Capítulo IV | Subproductos pesqueros congelados
Servicio | SILOB | Físico organoléptico | Examen sensorial: Presentación, Aspecto Olor, Color, Textura | Manual de inocuidad y certificación Sernapesca Parte II, Sección III, Capítulo IV | Subproductos pesqueros secosalados
Servicio | SILOB | Físico organoléptico | Examen sensorial: Especie, Presentación Aspecto, Parásitos, Olor, Color, Textura | Manual de inocuidad y certificación Sernapesca Parte II, Sección III, Capítulo IV, Sección IV, Capítulo II | Pescados enfriados y congelados crudos o cocidos
Servicio | SILOB | Físico organoléptico | Examen sensorial: Especie, Presentación Aspecto, Parásitos, Olor, Color, Textura, Tentáculos | Manual de inocuidad y certificación Sernapesca Parte II, Sección III, Capítulo IV, Sección IV, Capítulo II | Cefalópodos enfriados refrigerados y congelados (crudos o cocidos)
Servicio | SILOB | Físico organoléptico | Examen sensorial: Especie, Presentación Aspecto, Parásitos, Olor, Textura | Manual de inocuidad y certificación Sernapesca Parte II, Sección III, Capítulo IV, Sección IV, Capítulo II | Productos pesqueros apanados
Servicio | Sociedad Innovosafe SPA | Microbiológico | Aerobios mesófilos (enumeración) | NCh 2659 del 2002 | Productos hidrobiológicos (no incluye harina y aceite de pescado)
Servicio | Sociedad Innovosafe SPA | Microbiológico | Escherichia coli, β-glucuronidasa positiva (enumeración) | NCh 3056 of. 2007 | Productos hidrobiológicos (no incluye harina y aceite de pescado), PSMB
Servicio | Sociedad Innovosafe SPA | Microbiológico | Coliformes totales (enumeración) NMP | NCh 2635/1 del 2001 | Productos hidrobiológicos (no incluye harina y aceite de pescado)
Servicio | Sociedad Innovosafe SPA | Microbiológico | Hongos y levaduras (enumeración) | NCh 2734 of. 2002 | Productos hidrobiológicos (no incluye harina y aceite de pescado)
Servicio | Sociedad Innovosafe SPA | Microbiológico | Staphylococcus aureus (enumeración) | NCh 2671 del 2002 | Productos hidrobiológicos (no incluye harina y aceite de pescado)
Servicio | Sociedad Innovosafe SPA | Microbiológico | Listeria monocytógenes (detección) | Listeria Express (LMX) AFNOR BIO/27-02/10 | Productos hidrobiológicos (no incluye harina y aceite de pescado)
Servicio | Sociedad Innovosafe SPA | Microbiológico | Listeria monocytogenes (enumeración) | NCh 2657/2 del 2007 | Productos hidrobiológicos (no incluye harina y aceite de pescado)
Servicio | Sociedad Innovosafe SPA | Microbiológico | Vibrio parahaemolyticus (enumeración) | FDA BAM, capítulo 9 (NMP) | Productos hidrobiológicos (no incluye harina y aceite de pescado), PSMB
Servicio | Sociedad Innovosafe SPA | Microbiológico | Enterobacteriaceae (determinación) | NCh 2676 del 2002 | Productos hidrobiológicos (no incluye harina y aceite de pescado)
Servicio | Sociedad Innovosafe SPA | Microbiológico | Aerobios mesófilos y anaerobios facultativos UEE (enumeración) | GOST 10444.15-94 | Productos hidrobiológicos (no incluye harina y aceite de pescado)
Servicio | Sociedad Innovosafe SPA | Microbiológico | Coliformes totales (enumeración) Recuento en placa | NCh 2635/2 del 1999 | Productos hidrobiológicos (no incluye harina y aceite de pescado)
Servicio | Sociedad Innovosafe SPA | Microbiológico | Staphylococcus aureus (detección) UEE | GOST 31746- 2012 | Productos hidrobiológicos (no incluye harina y aceite de pescado)
Servicio | Sociedad Innovosafe SPA | Microbiológico | Coliformes totales UEE (detección) | GOST 52816- 2007 | Productos hidrobiológicos (no incluye harina y aceite de pescado)
Servicio | Sociedad Innovosafe SPA | Microbiológico | Análisis en aguas PSMB (E. coli) | ISO 9307-1 Part 1: Membrane Filtration Method for Waters with Low Bacterial Flora | Aguas
Verificación SERNAPESCA | U Chile, Laboratorio Farmacología Veterinaria, Farmavet | Químico | Esteroides (17-B-estradiol) | Método analítico para la determinación de Dietilestilbestrol, Hexestrol, Dienestrol y 17-β-Estradiol por GC-MS/MS basado en: • Dickson, L.C., MacNeil, J.D., Reid, J., Fesser, A.C.E. 2003. Validation of Screening Method for Residues of Diethylstilbestrol, Dienestrol, Hexestrol and Zeranol in bovine urine using immunoaffinity chromatography and gas chromatography/mass spectrometry. J. AOAC Int 86(4): 631-639. • Impers, S., De Waseh, K., Cornelis, M., De Brabander, H.F. 2002. Analysis on residues of estrogens, gestagens and androgens in kidney fat and meat with gas chromatography-tandem mass spectrometry. J. Chrom A 970: 235-247. • Anabolic steroids (CLG-ANA) Guidebook Method. Food Safety and Inspection Service (FSIS). Report N° CLG-ANA.01. 1-23. 2002. • Simple methodology coupling microwave-assisted extraction to SPE/GC/MS for the analysis of natural steroids in biological tissues: application to the monitoring of endogenous steroids in marine mussels Mytilus sp. Analytica Chimica Acat, 657: 28-35. 2010. • Current strategies for quantification of estrogens in clinical research. The Journal of steroid biochemistry and molecular biology 2019 192:105373 | Músculo de salmón
Verificación SERNAPESCA | U Chile, Laboratorio Farmacología Veterinaria, Farmavet | Químico | 2,4 Diclorofenoxiacético | Cromatografía líquida de alta resolución con detector de masas en tándem (HPLC-MS/MS) | Músculo de salmón
Verificación SERNAPESCA | U Chile, Laboratorio Farmacología Veterinaria, Farmavet | Químico | Aflatoxinas (B1, B2, G1 y G2) | IT LF N° 81, Versión 13 Método analítico para la determinación de Aflatoxinas por HPLC-fluorescencia basado en: • Nilüfer D., and Boyacioğlu D. Comparative study of three different Methods for the determination of Aflatoxins in Tahini. Journal of Agricultural and food chemistry 2002, 50, 3375-3379. • CAMAG, Application Notes “Instrumental Thin-Layer Chromatography” Determination of aflatoxins B1, B2, G1 and G2 in foodstuffs. A-12.4 • SUPELCO, Application Note, Separation and quantitation of aflatoxins M1 and M2 using TFA derivatization and HPLC. Note 102. • Simultaneous determination of aflatoxins and ochratoxin A in baby foods and papikra by HPLC with fluorescente detection: A single-laboratory validation study. Talanta 83: 1442-1446. 2011. • Validation of the procedure for the simultaneous determination of aflatoxins ochratoxin A and zearalenone in cereals using HPLC-FLD. Food Additives Contaminants, 27: 1683-1693. 2010. • Aflatoxins residues in chicken and turkey tissues. Faten, S. Hasanen, Mousa, M. Mohammed, Mahomud, A. H., Wafaa, M. Hassan and Fatma, H. Amro. Benha Veterinary Medical Journal, Vol. 31, No. 2:130-135, December, 2016 | Productos hidrobiológicos (vivos y procesados) Peces de Cultivo
Verificación SERNAPESCA | U Chile, Laboratorio Farmacología Veterinaria, Farmavet | Químico | Arsénico | IT LF N°67 Revisión N°15 Basado en: -Normal Chilena Oficial. Productos Hidrobiológicos - Determinación de Arsénico Mediante Espectrofotometría de absorción atómica por Generación de Hidruro. NCh 3140. Of2008 -Determination of arsenic by atomic absorption spectrophotometry. USDA SOP No CLG-ARS.03 Espectroscopia de absorción atómica | Productos hidrobiológicos (incluye harina y aceite de pescado)
Verificación SERNAPESCA | U Chile, Laboratorio Farmacología Veterinaria, Farmavet | Químico | Azametifos | Cromatografía líquida de alta resolución con detector de Fluorescencia (HPLC-FL) | Músculo de salmón
Verificación SERNAPESCA | U Chile, Laboratorio Farmacología Veterinaria, Farmavet | Químico | Benzopirenos (Benzo(a)antraceno, Benzo(b)fluoranteno, Benzo(a)pireno, Criseno) | Cromatografía líquida de alta resolución con detector de Fluorescencia (HPLC-FL) | Productos hidrobiológicos (incluye harina y aceite de pescado)
Verificación SERNAPESCA | U Chile, Laboratorio Farmacología Veterinaria, Farmavet | Químico | Benzoato de emamectina | Cromatografía líquida de alta resolución con detector de Fluorescencia (HPLC-FL) | Músculo de salmón
Verificación SERNAPESCA | U Chile, Laboratorio Farmacología Veterinaria, Farmavet | Químico | BHA (3-Terc-Butil-4- Hidroxianisol) | Cromatografía líquida de alta resolución con detector de arreglo de diodos (HPLC-DAD) | Aceite de pescado
Verificación SERNAPESCA | U Chile, Laboratorio Farmacología Veterinaria, Farmavet | Químico | BHT (2,6-Di-Terc-Butil-4- Metilfenol) | Cromatografía líquida de alta resolución con detector de arreglo de diodos (HPLC-DAD) | Aceite de pescado
Verificación SERNAPESCA | U Chile, Laboratorio Farmacología Veterinaria, Farmavet | Químico | Amoxicilina | Cromatografía líquida de alta resolución con detector de Fluorescencia (HPLC-FL) | Músculo de salmón
Verificación SERNAPESCA | U Chile, Laboratorio Farmacología Veterinaria, Farmavet | Químico | Cadmio | IT LF N°67 Revisión N°15 Basado en: -Norma Chilena Oficial. Productos Hidrobiológicos - Determinación de Cadmio - Método Espectro Fotométrico de Absorción Atómica por Generación de Vapor Frío. NCh 2638. Of2001 -FSIS. Notice of Change, Document Clg-TM1.01, Trace Metals 1.2002 -Determination of Some Heavy Metals in Food and Enviromental Samples by Flame Atomic Absorption Spectrometry After Coprecipitation. Food Chem. Toxicol., 49: 1399-1403. 2011 Espectroscopía por absorción atómica con horno de grafito | Productos hidrobiológicos (incluye harina y aceite de pescado)
Verificación SERNAPESCA | U Chile, Laboratorio Farmacología Veterinaria, Farmavet | Químico | Cipermetrina | Cromatografía de Gases con detector de masas en tándem MS/MS) | Músculo de salmón
Verificación SERNAPESCA | U Chile, Laboratorio Farmacología Veterinaria, Farmavet | Químico | Cloranfenicol | Cromatografía líquida de alta resolución con detector de masas en tándem (HPLC-MS/MS) | Músculo de salmón
Verificación SERNAPESCA | U Chile, Laboratorio Farmacología Veterinaria, Farmavet | Químico | Clortetraciclina | Cromatografía líquida de alta resolución con detector de masas en tándem (HPLC-MS/MS) | Músculo de salmón
Verificación SERNAPESCA | U Chile, Laboratorio Farmacología Veterinaria, Farmavet | Químico | 4-epi-Clortetraciclina | Cromatografía líquida de alta resolución con detector de masas en tándem (HPLC-MS/MS) | Músculo de salmón
Verificación SERNAPESCA | U Chile, Laboratorio Farmacología Veterinaria, Farmavet | Químico | Cristal Violeta | Cromatografía líquida de alta resolución con detector de masas en tándem (HPLC-MS/MS) | Músculo de salmón
Verificación SERNAPESCA | U Chile, Laboratorio Farmacología Veterinaria, Farmavet | Químico | Cromo | IT LF N°207 Revisión N°4 Basado en: -Determination of Chromium Content of Food and Beverages of Plants Origins. Polish Journal of Food and Nutrition Science. 14: 183-188. 2005 Espectroscopia de absorción atómica con Horno de Grafito | Productos hidrobiológicos (incluye harina y aceite de pescado)
Verificación SERNAPESCA | U Chile, Laboratorio Farmacología Veterinaria, Farmavet | Químico | Deltametrina | Cromatografía de Gases con detector de masas en tándem MS/MS) | Músculo de salmón
Verificación SERNAPESCA | U Chile, Laboratorio Farmacología Veterinaria, Farmavet | Químico | Diclorvos | Cromatografía gaseosa acoplada a detector de captura de electrones (GC-ECD) | Músculo de salmón
Verificación SERNAPESCA | U Chile, Laboratorio Farmacología Veterinaria, Farmavet | Químico | Diflubenzurón | Cromatografía líquida de alta resolución con detector de arreglo de diodos (HPLC-DAD) | Músculo de salmón
Verificación SERNAPESCA | U Chile, Laboratorio Farmacología Veterinaria, Farmavet | Químico | Diquat | Cromatografía líquida de alta resolución con detector de arreglo de diodos (HPLC-DAD) | Músculo de salmón
Verificación SERNAPESCA | U Chile, Laboratorio Farmacología Veterinaria, Farmavet | Químico | Dioxinas (Policlorodibenzo-para-dioxinas (PCDDs policlorodibenzofuranos (PCDFs)) y Bifenilos policlorados semejantes a las Dioxinas (PCBs similares a las Dioxinas) | Cromatografía gaseosa de alta resolución con detector de masas de alta resolución (HRGC-HRMS) | Productos hidrobiológicos (incluye harina y aceite de pescado)
Verificación SERNAPESCA | U Chile, Laboratorio Farmacología Veterinaria, Farmavet | Químico | PCBs no similares a las Dioxinas (PCB 28, PCB 52, PCB 101, PCB 138, PCB 153, PCB 180) | IT LF N° 170 Cromatografía de gases de alta resolución acoplado a espectrómetro de masas de alta resolución (HRGC / HRMS) | Productos hidrobiológicos (incluye harina y aceite de pescado)
Verificación SERNAPESCA | U Chile, Laboratorio Farmacología Veterinaria, Farmavet | Químico | Doxiciclina | Cromatografía líquida de alta resolución con detector de masas en tándem (HPLC-MS/MS) | Músculo de salmón
Verificación SERNAPESCA | U Chile, Laboratorio Farmacología Veterinaria, Farmavet | Químico | Dietilestilbestrol (DEE), Hexestrol (HEX), Dienestrol (DEN) | IT LF Nº 271 Método analítico para la determinación de Dietilestilbestrol, Hexestrol, Dienestrol y 17-β-Estradiol por GC-MS/MS basado en: • Dickson, L.C., MacNeil, J.D., Reid, J., Fesser, A.C.E. 2003. Validation of Screening Method for Residues of Diethylstilbestrol, Dienestrol, Hexestrol and Zeranol in bovine urine using immunoaffinity chromatography and gas chromatography/mass spectrometry. J. AOAC Int 86(4): 631-639. • Impers, S., De Waseh, K., Cornelis, M., De Brabander, H.F. 2002. Analysis on residues of estrogens, gestagens and androgens in kidney fat and meat with gas chromatography-tandem mass spectrometry. J. Chrom A 970: 235-247. • Anabolic steroids (CLG-ANA) Guidebook Method. Food Safety and Inspection Service (FSIS). Report N° CLG-ANA.01. 1-23. 2002. • Simple methodology coupling microwave-assisted extraction to SPE/GC/MS for the analysis of natural steroids in biological tissues: application to the monitoring of endogenous steroids in marine mussels Mytilus sp. Analytica Chimica Acat, 657: 28-35. 2010. Current strategies for quantification of estrogens in clinical research. The Journal of steroid biochemistry and molecular biology 2019 192:105373 | Músculo de salmón
Verificación SERNAPESCA | U Chile, Laboratorio Farmacología Veterinaria, Farmavet | Químico | Florfenicol/Florfenicol Amnina | IT LF Nº 271 Método analítico para la determinación de Florfenicol amina y Florfenicol por HPLC MS/MS basado en: - Hormazabal, V; Steffenak, I; Yndestad. 1993. Simultaneous determination of residues of florfenicol and florfenicol amine in fish tissues by high-performance liquid chromatography. J. Chrom., 616: 161-165. - Determination of Florfenicol amine residues in aquaculture species by HPLC with UV detección (V.I. o Draft #3) Drugs safety and metabolism-animals Health Shering Ploug Research Institute Lafayette NI 07853. - Residue depletion of Florfenicol and its metabolite Florfenicol Amine in swine tissues after intramuscular administration. J. Agric. Food Chem., 54: 9614-9619. 2006. - Simultaneous determination and confirmation of choramphenicol, thiamphenicol, florfenicol and florfenicol amine in chicken muscle by liquid chromatography-tandem mass spectrometry. J. Chromatog.,B., 875: 399-404. 2008. - Residue depletion of florfenicol and florfenicol amine in broiler chicken claws and a comparison of their concentrations in edible tissues using LC-MS/MS. Molecules, 2018,23,2211. - Determination of chloramphenicol, thiamphenicol, florfenicol and florfenicol amine in poultry, swine, bovine and fish by liquid chromatography-tandem mass spectrometry. Journal of Chromatography A. 1449 (2016) 48-53 | Músculo de salmón
Verificación SERNAPESCA | U Chile, Laboratorio Farmacología Veterinaria, Farmavet | Químico | Ivermectina | Cromatografía líquida de alta resolución con detector de Fluorescencia (HPLC-FL) | Músculo de salmón
Verificación SERNAPESCA | U Chile, Laboratorio Farmacología Veterinaria, Farmavet | Químico | Leuco Cristal Violeta | Cromatografía líquida de alta resolución con detector de masas en tándem (HPLC-MS/MS) | Músculo de salmón
Verificación SERNAPESCA | U Chile, Laboratorio Farmacología Veterinaria, Farmavet | Químico | Leuco Verde Malaquita | Cromatografía líquida de alta resolución con detector de masas en tándem (HPLC-MS/MS) | Músculo de salmón
Verificación SERNAPESCA | U Chile, Laboratorio Farmacología Veterinaria, Farmavet | Químico | Macrólidos (eritromicina) | Cromatografía líquida de alta resolución con detector de masas en tándem (HPLC-MS/MS) | Músculo de salmón
Verificación SERNAPESCA | U Chile, Laboratorio Farmacología Veterinaria, Farmavet | Químico | Mercurio | IT LF N°65 Revisión N°13 Basado en: -Norma Chilena Oficial. Productos Hidrobiológicos - Determinación de Mercurio - Método Espectro Fotométrico de Absorción Atómica por Generación de Vapor Frío. Nch 2667. Of2001 -Determination of Some Heavy in Food and Enviromental Samples by Flame Atomic Absortion Spectrometry After Coprecipitation. Food Chem. Toxicol., 49: 1242-1248. 2011 -A Rapid Method for the Determination of Pb, Cu and Sn in Dried Tomato Sauces with Solid Sampling Electrothermal Atomic Absorption Spectrometry. Food Chem. Toxicol., 49: 1399-1403. 2011 Espectroscopía de absorción atómica | Productos hidrobiológicos (incluye harina de pescado, no incluye aceite de pescado)
Verificación SERNAPESCA | U Chile, Laboratorio Farmacología Veterinaria, Farmavet | Químico | Mercurio | IT LF N°149 Revisión N°3 Basado en: -Norma Chilena Oficial. Productos Hidrobiológicos - Determinación de Mercurio - Método Espectro Fotométrico de Absorción Atómica por Generación de Vapor Frío. Nch 2667. Of2001 -Determination of Some Heavy Metals in Food and Enviromental Samples by Flame Atomic Absorption Spectrometry After Coprecipitation. Food Chem. Toxicol., 49: 1242-1248. 2011 -A Rapid Method for the Determination of Pb, Cu and Sn in Dried Tomato Sauces with Solid Sampling Electrothermal Atomic Absorption Spectrometry. Food Chem. Toxicol., 49: 1399-1403. 2011 Espectroscopía de absorción atómica | Aceite de pescado
Verificación SERNAPESCA | U Chile, Laboratorio Farmacología Veterinaria, Farmavet | Químico | Metabolitos de Nitrofuranos (AOZ, AMOZ, AHD y SEM) | Cromatografía líquida de alta resolución con detector de masas en tándem (HPLC-MS/MS) | Músculo de salmón
Verificación SERNAPESCA | U Chile, Laboratorio Farmacología Veterinaria, Farmavet | Químico | Nitrógeno básico volátil total (NBVT) | NCh2668.Of2001 Productos hidrobiológicos - Determinación de nitrógeno básico volátil total (N.B.V.T.) | Productos hidrobiológicos (incluye harina de pescado, no incluye aceite de pescado)
Verificación SERNAPESCA | U Chile, Laboratorio Farmacología Veterinaria, Farmavet | Químico | Nitroimidazoles | Cromatografía líquida de alta resolución con detector de masas en tándem (HPLC-MS/MS) | Músculo de salmón
Verificación SERNAPESCA | U Chile, Laboratorio Farmacología Veterinaria, Farmavet | Químico | Ocratoxina A | IT LF N° 80, Versión 12 Método analítico para determinación de Ocratoxina A (OA) por HPLC-Fluorescencia basado en: • Determination of mycotoxins in bovine milk by liquid chromatography tandem mass spectrometry. J Chromatogr B Analyt Technol Biomed Life Sci. 820:183-96. 2005. • Simultaneous determination of aflatoxins and ochratoxin A in baby foods and papikra by HPLC with fluorescente detection: A single-laboratory validation study. Talanta 83: 1442-1446. 2011. • Validation of the procedure for the simultaneous determination of aflatoxins ochratoxin A and zearalenone in cereals using HPLC-FLD. Food Additives Contaminants, 27: 1683-1693. 2010. • Determination of Ochratoxin-A in the brain microdialysates and plasma of awake, freely moving rats using ultra high performance liquid chromatography fluorescence detection method. Elif Mine Öncü Kaya, Orhan Tansel Korkmaz, Duygu Yeniceli Uğur, Erol Şenerc, A. Neşe Tunçel, Muzaffer Tunçel. Journal of Chromatography B. Volume 1125, 1 September 2019, 121700. | Productos hidrobiológicos (vivos y procesados) Peces de Cultivo
Verificación SERNAPESCA | U Chile, Laboratorio Farmacología Veterinaria, Farmavet | Químico | Oxitetraciclina | Cromatografía líquida de alta resolución con detector de masas en tándem (HPLC-MS/MS) | Músculo de salmón
Verificación SERNAPESCA | U Chile, Laboratorio Farmacología Veterinaria, Farmavet | Químico | 4-epi-Oxitetraciclina | Cromatografía líquida de alta resolución con detector de masas en tándem (HPLC-MS/MS) | Músculo de salmón
Verificación SERNAPESCA | U Chile, Laboratorio Farmacología Veterinaria, Farmavet | Químico | Plomo | IT LF N°67 Revisión N°15 Basado en: -Determination of Some Heavy Metals in Food and Enviromental Samples by Flame Atomic Absorption Spectrometry After Coprecipitation. Food Chem. Toxicol., 49: 1399-1403. 2011 -A Rapid Method for the Determination of Pb, Cu and Sn in Dried Tomato Sauces with Solid Sampling Electrothermal Atomic Absorption Spectrometry. Food Chem. Toxicol., 49: 1399-1403. 2011 Espectroscopia de absorción atómica con horno de grafito | Productos hidrobiológicos (incluye harina y aceite de pescado)
Verificación SERNAPESCA | U Chile, Laboratorio Farmacología Veterinaria, Farmavet | Químico | Sulfacloropiridacina | Cromatografía líquida de alta resolución con detector de masas en tándem (HPLC-MS/MS) | Músculo de salmón
Verificación SERNAPESCA | U Chile, Laboratorio Farmacología Veterinaria, Farmavet | Químico | Sulfadiazina | Cromatografía líquida de alta resolución con detector de masas en tándem (HPLC-MS/MS) | Músculo de salmón
Verificación SERNAPESCA | U Chile, Laboratorio Farmacología Veterinaria, Farmavet | Químico | Sulfadimetoxina | Cromatografía líquida de alta resolución con detector de masas en tándem (HPLC-MS/MS) | Músculo de salmón
Verificación SERNAPESCA | U Chile, Laboratorio Farmacología Veterinaria, Farmavet | Químico | Sulfadoxina | Cromatografía líquida de alta resolución con detector de masas en tándem (HPLC-MS/MS) | Músculo de salmón
Verificación SERNAPESCA | U Chile, Laboratorio Farmacología Veterinaria, Farmavet | Químico | Sulfametacina | Cromatografía líquida de alta resolución con detector de masas en tándem (HPLC-MS/MS) | Músculo de salmón
Verificación SERNAPESCA | U Chile, Laboratorio Farmacología Veterinaria, Farmavet | Químico | Sulfametacina | Cromatografía líquida de alta resolución con detector de masas en tándem (HPLC-MS/MS) | Músculo de salmón
Verificación SERNAPESCA | U Chile, Laboratorio Farmacología Veterinaria, Farmavet | Químico | Sulfametoxazol | Cromatografía líquida de alta resolución con detector de masas en tándem (HPLC-MS/MS) | Músculo de salmón
Verificación SERNAPESCA | U Chile, Laboratorio Farmacología Veterinaria, Farmavet | Químico | Sulfametoxipiridacina | Cromatografía líquida de alta resolución con detector de masas en tándem (HPLC-MS/MS) | Músculo de salmón
Verificación SERNAPESCA | U Chile, Laboratorio Farmacología Veterinaria, Farmavet | Químico | Sulfaquinoxalina | Cromatografía líquida de alta resolución con detector de masas en tándem (HPLC-MS/MS) | Músculo de salmón
Verificación SERNAPESCA | U Chile, Laboratorio Farmacología Veterinaria, Farmavet | Químico | Sulfatiazol | Cromatografía líquida de alta resolución con detector de masas en tándem (HPLC-MS/MS) | Músculo de salmón
Verificación SERNAPESCA | U Chile, Laboratorio Farmacología Veterinaria, Farmavet | Químico | TBHQ (TercButilhidroquinona) | Cromatografía líquida de alta resolución con detector de arreglo de diodos (HPLC-DAD) | Aceite de pescado
Verificación SERNAPESCA | U Chile, Laboratorio Farmacología Veterinaria, Farmavet | Químico | Teflubenzurón | Cromatografía líquida de alta resolución con detector de arreglo de diodos (HPLC-DAD) | Músculo de salmón
Verificación SERNAPESCA | U Chile, Laboratorio Farmacología Veterinaria, Farmavet | Químico | Tetraciclina | Cromatografía líquida de alta resolución con detector de masas en tándem (HPLC-MS/MS) | Músculo de salmón
Verificación SERNAPESCA | U Chile, Laboratorio Farmacología Veterinaria, Farmavet | Químico | 4-epi-Tetraciclina | Cromatografía líquida de alta resolución con detector de masas en tándem (HPLC-MS/MS) | Músculo de salmón
Verificación SERNAPESCA | U Chile, Laboratorio Farmacología Veterinaria, Farmavet | Químico | Toxinas Marinas Lipofílicas (Ácido Ocadaico (AO), Dinofisistoxinas 1, 2 y 3, (DTX1, DTX 2, D 3), Pectenotoxinas 1 y 2 (PTX1, PTX2), Azaspirácidos 1, 2 y 3 (AZA 1, AZA 2, AZA Yesotoxinas (YTX, 45 OH YTX, Homo YTX, OH Homo YTX)) | Cromatografía líquida de alta resolución con detector de masas en tandem (HPLC-MS/MS) | Moluscos filtradores bivalvos gasterópodos, tunicados, crustáceos y otras especies susceptibles, PSMB
Verificación SERNAPESCA | U Chile, Laboratorio Farmacología Veterinaria, Farmavet | Químico | Trimetilamina | NCh 2757.Of2002 Determinación de Nitrógeno de Trimetilamina. Espectrofotometría UV visible | Productos hidrobiológicos (incluye harina de pescado, no incluye aceite de pescado)
Verificación SERNAPESCA | U Chile, Laboratorio Farmacología Veterinaria, Farmavet | Químico | Verde Malaquita | Cromatografía líquida de alta resolución con detector de masas en tándem (HPLC-MS/MS) | Músculo de salmón
Verificación SERNAPESCA | U Chile, Laboratorio Farmacología Veterinaria, Farmavet | Químico | Melamina | Cromatografía de Gases con detector de masas en tándem MS/MS) | Productos hidrobiológicos (incluye harina y aceite de pescado)
Verificación SERNAPESCA | U Chile, Laboratorio Farmacología Veterinaria, Farmavet | Químico | Aminoglicósidos (Neomicina y Espectomicina) | Cromatografía líquida de alta resolución con detector de masas en tándem (HPLC-MS/MS) | Músculo de salmón
Verificación SERNAPESCA | U Chile, Laboratorio Farmacología Veterinaria, Farmavet | Químico | Fluoroquinolonas (Ciprofloxacino, Enrofloxacino, Pefloxacino, Ofloxacino, Norfloxacino, Ácido Oxolínico, Flumequina, Sarafloxacino, Danofloxacino) | IT LF N° 268 Método analítico para Fluoroquinolonas por UPLC con detector MS/MS basado en: • LC–MS Determination of Fluoroquinolone Antibiotics in Beef Tissue Using the Atlantis® dC18 Column. Kevin M. Jenkins and Michael S. Young. THE APPLICATION NOTEBOOK— September 2004 WATERS. • Simultaneous Determination of Malachite Green, Chloramphenicols, Sulfonamides, and Fluoroquinolones Residues in Fish by Liquid Chromatography-Mass Spectrometry. Yongping Chen,Sudong Xia, Xianqin Han, and Zhiru Fu. Journal of Analytical Methods in Chemistry Volume 2020, Article ID 3725618, 12 pages. • Simultaneous determination of sixteen fluoroquinolone antibiotics in cosmetics by ultra-performance liquid chromatography/triple quadrupole mass spectrometry with ultrasound-assisted extraction and solid-phase extraction. X. Meng, Q. Ma, Q. Zhang, Q. Lv, H. Bai, C. Wang and W. Li, Anal. Methods, 2014. | Músculo de salmón
Verificación SERNAPESCA | U Chile, Laboratorio Farmacología Veterinaria, Farmavet | Químico | Tilosina | IT LF N° 272 basado en: Kim Tran, Michael S. Young, Jeremy C. Shla, Hazel Dickson, Elmear McCall. Improved extraction and clean up of bovine tissue sample prior to multiresidue veterinary drug lc-ms/ms analysis. Waters Corporation, 5 Technology Drive, Milford, MA 01757. Michael S. Young and Kim Van Tran. Optimized Extraction and Cleanup Protocols for LC-MS/MS Multi-Residue Determination of Veterinary Drugs in Edible Muscle Tissues. Waters Corporation, Milford, MA USA Meiyu Zhang, Erfen Li, Yijuan Su, Yingxia Zhang, Jingmeng Xie and Limin He. Quick Multi-Class Determination of Residues of Antimicrobial Veterinary Drugs in Animal Muscle by LC-MS/MS. Molecules 2018, 23, 1736. Danilo Giusepponi, Fabiola Paoletti, Carolina Barola, Simone Moretti, Giorgio Saluti, Federica Ianni, Roccaldo Sardella and Roberta Galarini. Transfer of a Multiclass Method for over 60 Antibiotics in Food from High Resolution to Low Resolution Mass Spectrometry. Molecules 2019, 24, 2935. Manual of Standard Operating Procedures for Selected Chemical Residue and Contaminant Analysis. Food and Agriculture Organization of the United Nations International Atomic Energy Agency. VIENNA, 2021 | Músculo de salmón
Verificación SERNAPESCA | U Chile, Laboratorio Farmacología Veterinaria, Farmavet | Químico | Tilmicosina | IT LF N° 272 basado en: Kim Tran, Michael S. Young, Jeremy C. Shla, Hazel Dickson, Elmear McCall. Improved extraction and clean up of bovine tissue sample prior to multiresidue veterinary drug lc-ms/ms analysis. Waters Corporation, 5 Technology Drive, Milford, MA 01757. Michael S. Young and Kim Van Tran. Optimized Extraction and Cleanup Protocols for LC-MS/MS Multi-Residue Determination of Veterinary Drugs in Edible Muscle Tissues. Waters Corporation, Milford, MA USA Meiyu Zhang, Erfen Li, Yijuan Su, Yingxia Zhang, Jingmeng Xie and Limin He. Quick Multi-Class Determination of Residues of Antimicrobial Veterinary Drugs in Animal Muscle by LC-MS/MS. Molecules 2018, 23, 1736. Danilo Giusepponi, Fabiola Paoletti, Carolina Barola, Simone Moretti, Giorgio Saluti, Federica Ianni, Roccaldo Sardella and Roberta Galarini. Transfer of a Multiclass Method for over 60 Antibiotics in Food from High Resolution to Low Resolution Mass Spectrometry. Molecules 2019, 24, 2935. Manual of Standard Operating Procedures for Selected Chemical Residue and Contaminant Analysis. Food and Agriculture Organization of the United Nations International Atomic Energy Agency. VIENNA, 2021 | Músculo de salmón
Verificación SERNAPESCA | U Chile, Laboratorio Farmacología Veterinaria, Farmavet | Químico | Colistina | Cromatografía líquida de alta resolución con detector de masas en tándem (HPLC-MS/MS) | Músculo de salmón
Verificación SERNAPESCA | U Chile, Laboratorio Farmacología Veterinaria, Farmavet | Químico | Flavofosfolipol | Cromatografía líquida de alta resolución con detector de masas en tándem (HPLC-MS/MS) | Músculo de salmón
Verificación SERNAPESCA | U Chile, Laboratorio Farmacología Veterinaria, Farmavet | Químico | Nitrosaminas ( Dietilnitrosamina-NDEA y N- Dimetilnitrosamina-NDMA) | Cromatografía líquida de alta resolución con detector de masas en tándem (HPLC-MS/MS) | Productos hidrobiológicos (incluye harina y aceite de pescado)
Verificación SERNAPESCA | U Chile, Laboratorio Farmacología Veterinaria, Farmavet | Químico | Lincomicina | IT LF N° 272 basado en: Kim Tran, Michael S. Young, Jeremy C. Shla, Hazel Dickson, Elmear McCall. Improved extraction and clean up of bovine tissue sample prior to multiresidue veterinary drug lc-ms/ms analysis. Waters Corporation, 5 Technology Drive, Milford, MA 01757. Michael S. Young and Kim Van Tran. Optimized Extraction and Cleanup Protocols for LC-MS/MS Multi-Residue Determination of Veterinary Drugs in Edible Muscle Tissues. Waters Corporation, Milford, MA USA Meiyu Zhang, Erfen Li, Yijuan Su, Yingxia Zhang, Jingmeng Xie and Limin He. Quick Multi-Class Determination of Residues of Antimicrobial Veterinary Drugs in Animal Muscle by LC-MS/MS. Molecules 2018, 23, 1736. Danilo Giusepponi, Fabiola Paoletti, Carolina Barola, Simone Moretti, Giorgio Saluti, Federica Ianni, Roccaldo Sardella and Roberta Galarini. Transfer of a Multiclass Method for over 60 Antibiotics in Food from High Resolution to Low Resolution Mass Spectrometry. Molecules 2019, 24, 2935. Manual of Standard Operating Procedures for Selected Chemical Residue and Contaminant Analysis. Food and Agriculture Organization of the United Nations International Atomic Energy Agency. VIENNA, 2021 | Músculo de salmón
Verificación SERNAPESCA | U Chile, Laboratorio Farmacología Veterinaria, Farmavet | Químico | Trimetoprim | Cromatografía líquida de alta resolución con detector de arreglo de diodos (HPLC-DAD) | Músculo de salmón
Verificación SERNAPESCA | U Chile, Laboratorio Farmacología Veterinaria, Farmavet | Químico | Nitritos | Espectrofotometría de absorción molecular | Harina de pescado
Verificación SERNAPESCA | U Chile, Laboratorio Farmacología Veterinaria, Farmavet | Químico | Histamina | Norma Chilena 2637.Of2001 Productos hidrobiológicos - Determinación de histamina y otras aminas biógenas - Método HPLC con detector UV | Productos hidrobiológicos (incluye harina de pescado, no incluye aceite de pescado)
Verificación SERNAPESCA | U Chile, Laboratorio Farmacología Veterinaria, Farmavet | Químico | Tiamulina | IT LF N° 272 basado en: Kim Tran, Michael S. Young, Jeremy C. Shla, Hazel Dickson, Elmear McCall. Improved extraction and clean up of bovine tissue sample prior to multiresidue veterinary drug lc-ms/ms analysis. Waters Corporation, 5 Technology Drive, Milford, MA 01757. Michael S. Young and Kim Van Tran. Optimized Extraction and Cleanup Protocols for LC-MS/MS Multi-Residue Determination of Veterinary Drugs in Edible Muscle Tissues. Waters Corporation, Milford, MA USA Meiyu Zhang, Erfen Li, Yijuan Su, Yingxia Zhang, Jingmeng Xie and Limin He. Quick Multi-Class Determination of Residues of Antimicrobial Veterinary Drugs in Animal Muscle by LC-MS/MS. Molecules 2018, 23, 1736. Danilo Giusepponi, Fabiola Paoletti, Carolina Barola, Simone Moretti, Giorgio Saluti, Federica Ianni, Roccaldo Sardella and Roberta Galarini. Transfer of a Multiclass Method for over 60 Antibiotics in Food from High Resolution to Low Resolution Mass Spectrometry. Molecules 2019, 24, 2935. Manual of Standard Operating Procedures for Selected Chemical Residue and Contaminant Analysis. Food and Agriculture Organization of the United Nations International Atomic Energy Agency. VIENNA, 2021 | Músculo de salmón
Verificación SERNAPESCA | U Chile, Laboratorio Farmacología Veterinaria, Farmavet | Químico | Lufenurón | Cromatografía líquida de alta resolución con detector de masas en tándem (HPLC-MS/MS) | Músculo de salmón
Verificación SERNAPESCA | U Chile, Laboratorio Farmacología Veterinaria, Farmavet | Químico | Nitroimidazoles ( Dimetridazol, Metronidazol,Ipronidazol Ronidazol) | Cromatografía líquida de alta resolución con detector de masas en tándem (HPLC-MS/MS) | Músculo de salmón
Verificación SERNAPESCA | U Chile, Laboratorio Farmacología Veterinaria, Farmavet | Químico | Organoclorados : (Alfa- HCH, Beta-HCH,Gama- HCH, Heptacloro, Dieldrin, Oxiclordano, Heptacloro Epoxi,Trans-Clordano, Cis- Clordano, Alf Endosulfan, DDE, Parlar 26, DDT, Endrin, Beta-Endosulfan, DDD, Endosulfan-Sulfa Parlar 50, Parlar 62, Aldrin, Mirex) | Cromatografía gaseosa acoplada a detector de captura de electrones (GC-ECD) | Músculo de salmón
Verificación SERNAPESCA | U Chile, Laboratorio Farmacología Veterinaria, Farmavet | Químico | Hexaflumurón | IT LF N° 264 Cromatografía líquida de alta resolución acoplada a espectrómetro de masa en tándem (HPLC-MS/MS), basado en: - EUR-FV Analysis of pesticide residues in fruit and vegetables with ethyl acetate extraction using gas and liquid chromatography with tandem mass spectrometric detectio 0.1. - A rapid LC/MS Method for Determination of Teflubenzuron in Salmon Tissue Narong Chamkasem, Tiffany Harmon, LaTon Mitchell, Selen Stromgren, Yi Lin , Jon W. Wong. - Determination of seven benzoylphenylurea insecticides in processed fruit and vegetables using high-performance liq chromatography/tandem mass spectrometry Anna Sannino and Mirella Bandini. - EMA/CVMP/347671/2014 Committee for Medicinal Products for Veterinary Use Euro.pean public MRL assessment report (EPMAR) Hexaflumuron (Fin fish). | Músculo de salmón
Toxinas Marinas Fitoplancton | UACH, CERAM | Bioensayo | Detección de Veneno Diarreico de Moluscos (VDM) | Standard Operating Procedure for Detection Okadaic Acid, Dinophysistoxins and Pectenotoxins by Mouse Bioassay Whole Flesh and Hepatopancreas Tissue (Basado en el método de yasumoto el. Al 1984), versión 4.0 (abril 2007) Laboratorio Referencia de la Comunidad Europea | Moluscos filtradores, gasterópodos, tunicados, crustáceos y otras especies susceptibles, PSMB
Toxinas Marinas Fitoplancton | UACH, CERAM | Bioensayo | Determinación de Veneno Paralizante de Moluscos (VPM) | AOAC Official Methods of Analysis, 959.08. Paralytic Shellfish Poison. Biological Method. First Action 1959, Final Action. 2005, Chapter 49, p. 79 | Moluscos filtradores, gasterópodos, tunicados, crustáceos y otras especies susceptibles, PSMB
Toxinas Marinas Fitoplancton | UACH, CERAM | Químico | Veneno Amnésico de Moluscos (VAM), Ácido Domoico | EU-Harmonized Standard Operating Procedure for Determination of Domoic Acid in Shellfish an Finish by RP-HPLC using UV detection. European Union Refrence Laboratory for Marine Biotoxins. 2008, version 1, p.12 | Moluscos filtradores, gasterópodos, tunicados, crustáceos y otras especies susceptibles, PSMB
Toxinas Marinas Fitoplancton | UACH, CERAM | Fitoplancton | Análisis cualitativo de Fitoplancton | Manual de Inocuidad y Certificación. Parte II, sección IV, Capítulo 5. Sernapesca on line Método Utermol (1958) | Aguas marinas, PSMB
Toxinas Marinas Fitoplancton | UACH, CERAM | Fitoplancton | Análisis cuantitativo de Fitoplancton | Manual de Inocuidad y Certificación. Parte II, sección IV, Capítulo 5. Sernapesca on line Método Utermol (1958) | Aguas marinas, PSMB
Toxinas Marinas Fitoplancton | UACH, CERAM | Químico | Biotoxinas Marinas Lipofílicas (BML) Grupo Ácido Ocadaico (AO, DTX1 y DTX2) Grupo Pectenotoxinas (PTX1 y PTX2) Grupo Azaspirácidos (AZA 1, AZA 2 y AZA 3) Grupo Yesotoxinas (YTX, 45-OH-YTX, homo-YTX, 45-OH-homo-YTX)) | EU-Harmonised Standard Operating Procedure for determination of Lipophilic marine biotoxins in molluscs by LC-MS/MS. Version 5, January 2015. European Union Reference Laboratory for Marine Biotoxins (EU-RL-MB) Gerssen, A., Klijnstra, M.D., Cubbon, S & Gledhill, A. 2013. UPLC/MS/MS Method for the Routine Quantification of Regulated and NonRegulated Lipophilic Marine Biotoxins in Shellfish. Application Note, Waters. 1-6 | Moluscos bivalvos, gasterópodos, tunicados, crustáceos y equinodermos al estado fresco, congelado o procesado, PSMB
Confirmación | UACH, Laboratorio de Parasitología Veterinaria, instituto de patología Animal, Facultad de cs. Veterinarias | Físico organoléptico | Confirmación de parásitos | Fijación en FAA (10 partes 37 40% formalina, 70 partes 95% etanol, 15 partes de agua y 5 partes de ácido acético, FDA), o en solución formol-salino (4 partes de formalina y 96 partes de cloruro de sodio al 1%) y posterior identificación bajo microscopio óptico con aumento | Productos hidrobiológicos
Verificación SERNAPESCA | UACH, Medicina Preventiva, Lab Alimentos y Aguas | Microbiológico | Mesófilos y termófilos aerobios y anaerobios (detección) | NCh2731.Of2002 Determinación de mesófilos y termófilos aerobios y anaerobios. | Productos Hidrobiológicos en conserva
Verificación SERNAPESCA | UACH, Medicina Preventiva, Lab Alimentos y Aguas | Microbiológico | Coliformes totales UEE (detección) | GOST R52816-2207 Método para la cuantificación y detección de Coliformes totales. Productos hidrobiológicos, con excepción de aceite de pescado | Productos hidrobiológicos (incluye harina de pescado, no incluye aceite de pescado)
Verificación SERNAPESCA | UACH, Medicina Preventiva, Lab Alimentos y Aguas | Microbiológico | Salmonella spp (detección) | ISO 6579-1:2017 Microbiology of food chain-Horizontal method for the detection, enumeration and serotyping of Salmonella-Part 1: Detection of Salmonella spp | Productos hidrobiológicos (incluye harina y aceite de pescado)
Verificación SERNAPESCA | UACH, Medicina Preventiva, Lab Alimentos y Aguas | Microbiológico | Shigella spp (detección) | ISO 21567:2004(E) a excepción de puntos 9.5.1. y 9.5.2. | Productos hidrobiológicos (incluye harina de pescado, no incluye aceite de pescado)
Verificación SERNAPESCA | UACH, Medicina Preventiva, Lab Alimentos y Aguas | Microbiológico | Escherichia coli, β-glucuronidasa positiva (enumeración) | NCh3056.Of2007. Microbiología de los alimentos de consumo humano y animal - Método horizontal para la enumeración de Escherichia coli B-glucuronidasa positiva - Técnica del número más probable utilizando 5-bromo-4-cloro-3-indolil-B-D-glucuronido | Productos hidrobiológicos (incluye harina de pescado, no incluye aceite de pescado)
Verificación SERNAPESCA | UACH, Medicina Preventiva, Lab Alimentos y Aguas | Microbiológico | Bacillus cereus (enumeración) | FDA/BAM On line 2012, Capítulo 14. | Productos hidrobiológicos (incluye harina de pescado, no incluye aceite de pescado)
Verificación SERNAPESCA | UACH, Medicina Preventiva, Lab Alimentos y Aguas | Microbiológico | Aerobios mesófilos (enumeración) | NCh2659.Of2002 | Productos hidrobiológicos (incluye harina de pescado, no incluye aceite de pescado)
Verificación SERNAPESCA | UACH, Medicina Preventiva, Lab Alimentos y Aguas | Microbiológico | Coliformes totales (enumeración) NMP | NCh2635/1.Of2001 Productos hidrobiológicos - Determinación de coliformes - Parte 1: Determinación de coliformes y coliformes fecales - Técnica del número más probable (NMP). | Productos hidrobiológicos (incluye harina de pescado, no incluye aceite de pescado)
Verificación SERNAPESCA | UACH, Medicina Preventiva, Lab Alimentos y Aguas | Microbiológico | Coliformes totales (enumeración) NMP | NCh2635/1.Of2001 Productos hidrobiológicos - Determinación de coliformes - Parte 1: Determinación de coliformes y coliformes fecales - Técnica del número más probable (NMP). | Aceite de pescado
Verificación SERNAPESCA | UACH, Medicina Preventiva, Lab Alimentos y Aguas | Microbiológico | Coliformes totales (enumeración) Recuento en placa | NCh2635/2:2001 Productos hidrobiológicos - Determinación de coliformes - Parte 2: Técnica de recuento en placa | Productos hidrobiológicos (incluye harina y aceite de pescado, no incluye moluscos bivalvos vivos)
Verificación SERNAPESCA | UACH, Medicina Preventiva, Lab Alimentos y Aguas | Microbiológico | Enterobacteriaceae (determinación) | NCh2676.Of2002 Productos hidrobiológicos - Determinación de Enterobacteriaceae sin resucitación - Técnica NMP y técnica de recuento en placa. | Productos hidrobiológicos (incluye harina de pescado, no incluye aceite de pescado)
Verificación SERNAPESCA | UACH, Medicina Preventiva, Lab Alimentos y Aguas | Microbiológico | Hongos y levaduras (enumeración) | NCh2734.Of2002 Productos hidrobiológicos - Determinación de hongos y levaduras - Técnica de recuento en placa. | Productos hidrobiológicos (incluye harina de pescado, no incluye aceite de pescado)
Verificación SERNAPESCA | UACH, Medicina Preventiva, Lab Alimentos y Aguas | Microbiológico | Listeria monocytogenes (enumeración) | NCh2657/2.Of2007 Microbiología de los alimentos de consumo humano y animal - Método horizontal para la detección y enumeración de Listeria monocytogenes - Parte 2: Método de enumeración | Productos hidrobiológicos (incluye harina de pescado, no incluye aceite de pescado)
Verificación SERNAPESCA | UACH, Medicina Preventiva, Lab Alimentos y Aguas | Microbiológico | Aerobios mesófilos y anaerobios facultativos UEE (enumeración) | GOST10444.15-94 Método para la determinación de la cantidad de aerobios mesófilos y anaerobios facultativos. Productos hidrobiológicos, con excepción de aceite de pescado | Productos hidrobiológicos (incluye harina de pescado, no incluye aceite de pescado)
Verificación SERNAPESCA | UACH, Medicina Preventiva, Lab Alimentos y Aguas | Microbiológico | Staphylococcus aureus (enumeración) | NCh2671.Of2002 Productos hidrobiológicos - Recuento de Staphylococcus aureus coagulasa positiva - Técnica de recuento en placa en agar Baird-Parker . Productos hidrobiológicos, incluye aceite de pescado | Productos hidrobiológicos (incluye harina de pescado y aceite de pescado consumo humano y no consumo humano)
Verificación SERNAPESCA | UACH, Medicina Preventiva, Lab Alimentos y Aguas | Microbiológico | Vibrio parahaemolyticus (enumeración) | FDA/BAM On line 2004, Capítulo 9 | Productos hidrobiológicos (incluye harina de pescado, no incluye aceite de pescado)
Verificación SERNAPESCA | UACH, Medicina Preventiva, Lab Alimentos y Aguas | Microbiológico | Staphylococcus aureus (detección) UEE | ISO6888-3:2003 Microbiología de los alimentos para consumo humano y animal - Método horizontal para la enumeración de estafilococos coagulasapositivos (Staphylococcus aureus y otras especies) - Parte 3: Detección y técnica NMP para números bajos GOST 31746 – 2012 Métodos de detección y determinación del número de estafilococos coagulasa positivos y Staphylococcus aureus | Productos hidrobiológicos (incluye harina de pescado, no incluye aceite de pescado)
Verificación SERNAPESCA | UACH, Medicina Preventiva, Lab Alimentos y Aguas | Microbiológico | Vibrio parahaemolyticus (detección) | ISO 21872-:2017 (E) Microbiology of the food chain - horizontal method for the determination of vibrio spp. - part 1: detection of potentially enteropathogenic vibrio parahaemolyticus, vibrio cholerae and vibrio vulnificus | Productos hidrobiológicos (incluye harina de pescado, no incluye aceite de pescado)
Verificación SERNAPESCA | UACH, Medicina Preventiva, Lab Alimentos y Aguas | Físico organoléptico | Aspecto | Manual de Inocuidad y Certificación, Parte II, Sección III, Capítulo V, Punto 1 | Productos pesqueros vivos y enfriados- refrigerados, Pescados, cefalópodos, Crustáceos, Moluscos bivalvos, gasterópodos, tunicados y equinodermos crudos y cocidos congelados. Productos pesqueros ahumados, apanados, secos, salados, seco-salados, en conserva, en envases flexibles. Platos preparados. Surimi base. Embutidos de pescado.
Verificación SERNAPESCA | UACH, Medicina Preventiva, Lab Alimentos y Aguas | Físico organoléptico | Color | Manual de Inocuidad y Certificación, Parte II, Sección III, Capítulo V, Punto 1 | Harina de pescado Productos pesqueros vivos y enfriadosrefrigerados, Pescados, cefalópodos, Crustáceos crudos y cocidos congelados. Productos pesqueros ahumados, secos, salados, seco-salados y en platos preparados. Surimi base. Embutidos de pescado. Aceite de pescado
Verificación SERNAPESCA | UACH, Medicina Preventiva, Lab Alimentos y Aguas | Físico organoléptico | Olor | Manual de Inocuidad y Certificación, Parte II, Sección III, Capítulo V, Punto 1 | Harina de pescado Productos pesqueros vivos y enfriadosrefrigerados, Pescados, cefalópodos, Crustáceos, Moluscos bivalvos, gasterópodos, tunicados y equinodermos crudos y cocidos congelados. Productos pesqueros ahumados, apanados, secos, salados, seco-salados, en conserva, en envases flexibles y en Platos preparados. Surimi base. Embutidos de pescado. Aceites de pescado
Verificación SERNAPESCA | UACH, Medicina Preventiva, Lab Alimentos y Aguas | Físico organoléptico | Parásitos | Manual de Inocuidad y Certificación, Parte II, Sección III, Capítulo V, Punto 1 | Productos pesqueros vivos y enfriados- refrigerados, Pescados, cefalópodos, crudos y cocidos congelados. Productos pesqueros ahumados y apanados
Verificación SERNAPESCA | UACH, Medicina Preventiva, Lab Alimentos y Aguas | Físico organoléptico | Sabor | Manual de Inocuidad y Certificación, Parte II, Sección III, Capítulo V, Punto 1 | Productos pesqueros ahumados en conserva en envases de hojalata y en envases flexibles. Aceite de pescado. Surimi base. Platos preparados. Embutidos de pescado.
Verificación SERNAPESCA | UACH, Medicina Preventiva, Lab Alimentos y Aguas | Físico organoléptico | Textura | Manual de Inocuidad y Certificación, Parte II, Sección III, Capítulo V, Punto 1 | Productos pesqueros vivos y enfriados- refrigerados, Pescados, cefalópodos, crudos y cocidos congelados. Productos pesqueros ahumados y apanados
Verificación SERNAPESCA | UACH, Medicina Preventiva, Lab Alimentos y Aguas | Físico organoléptico | Detección de Dermestes spp | PT6 version 4. Identificación de Dermestes spp en productos almacenados | Harina de pescado
Verificación SERNAPESCA | UACH, Medicina Preventiva, Lab Alimentos y Aguas | Físico organoléptico | Evaluación del envase | Manual de Inocuidad y Certificación, Parte II, Sección III, Capítulo V, Punto 1.1.7 | Productos pesqueros en conservas en envases de hojalata y en envases flexibles
Verificación SERNAPESCA | UACH, Medicina Preventiva, Lab Alimentos y Aguas | Químico | Ácidos grasos libres (acidez libre) | NCh2759.Of2002 Aceite de pescado - Determinación de ácidos grasos libres | Aceite de Pescado, crudo refinado, semirrefinado, winterizado y acidulado
Verificación SERNAPESCA | UACH, Medicina Preventiva, Lab Alimentos y Aguas | Químico | Cloruro | NCh2739/1.Of2002 Productos hidrobiológicos - Determinación de cloruro - Parte 1: Método de Volhard | Productos hidrobiológicos (incluye harina de pescado, no incluye aceite de pescado y productos seco salados y en salazón)
Verificación SERNAPESCA | UACH, Medicina Preventiva, Lab Alimentos y Aguas | Químico | Cloruro | NCh2739/2.Of2002 Productos hidrobiológicos - Determinación de cloruro - Parte 2: Método de Mohr | Productos hidrobiológicos, secos, salados y en salazón
Verificación SERNAPESCA | UACH, Medicina Preventiva, Lab Alimentos y Aguas | Químico | Humedad | NCh2670.Of2001 Método A y B Productos hidrobiológicos - Determinación de humedad. | Productos hidrobiológicos (incluye harina de pescado, no incluye aceite de pescado)
Verificación SERNAPESCA | UACH, Medicina Preventiva, Lab Alimentos y Aguas | Químico | Índice de Peróxido | NCh2758.Of2002 Aceite de pescado - Determinación de índice de peróxido | Aceite de pescado; crudo, semirrefinado, refinado, winterizado y acidulado, aceite comestible proveniente del medio de envasado de los productos hidrobiológicos en conserva
Verificación SERNAPESCA | UACH, Medicina Preventiva, Lab Alimentos y Aguas | Químico | Nitrógeno básico volátil total (NBVT) | NCh2668.Of2018 Productos hidrobiológicos - Determinación de nitrógeno básico volátil total (N.B.V.T.) | Productos hidrobiológicos (incluye harina de pescado, no incluye aceite de pescado)
Verificación SERNAPESCA | UACH, Medicina Preventiva, Lab Alimentos y Aguas | Químico | Nitrógeno de trimetilamina | NCh2757.Of2002 Productos hidrobiológicos - Determinación de nitrógeno de trimetilamina | Productos hidrobiológicos (incluye harina de pescado, no incluye aceite de pescado)
Verificación SERNAPESCA | UACH, Medicina Preventiva, Lab Alimentos y Aguas | Químico | pH | NCh2738.Of2002 Productos hidrobiológicos - Medición de pH | Productos hidrobiológicos (incluye harina de pescado, no incluye aceite de pescado)
Verificación SERNAPESCA | UACH, Medicina Preventiva, Lab Alimentos y Aguas | Químico | Histamina | Procedimiento interno PT 41 versión 2 Basado en NCh2637:2001. Cromatografía líquida. Productos hidrobiológicos - Determinación de histamina y otras aminas biógenas - Método HPLC con detector UV | Productos hidrobiológicos (incluye harina de pescado, no incluye aceite de pescado)
Toxinas Marinas | Universidad de Chile, Toxinas Marinas Santiago | Bioensayo | Determinación de Veneno Paralizante de Moluscos (VPM) | Official Methods of Analysis of AOAC INTERNATIONAL (OMA), 18th Edition (2005) 49.10.01 (49:79-81) AOAC Official Method 959.08; Paralytic Shellfish Poison, Biological Method First Action 1959. Final Action. Método aprobado por la U.S.F.D.A | Moluscos filtradores bivalvos, gasterópodos, tunicados, crustáceos y otras especies susceptibles, PSMB
Toxinas Marinas | Universidad de Chile, Toxinas Marinas Santiago | Químico | Determinación de Toxinas Paralizantes de los Mariscos | LABTOX-S-07-02-04-P Determinación de Toxinas Paralizantes de los Mariscos por método HPLC-FD Basado en Método oficial AOAC 2005.06 (EURLMB, 2020) Paralytic shellfish poisoning toxins in shellfish - Prechromatographic oxidation and liquid chromatography with fluorescence detection First Action 2005 | Moluscos filtradores bivalvos, gasterópodos, tunicados, crustáceos y otras especies susceptibles, PSMB
Toxinas Marinas | Universidad de Chile, Toxinas Marinas Santiago | Químico | Veneno Amnésico de Moluscos (VAM), Ácido Domoico | Método HPLC con detección UV aprobado por la U.S.F.D.A. según Wright & Quilliam (1995). Methods for domoic acid, the amnesic shellfish poison. En Hallegraeph, G.M., D.M. Anderson & A.D. Cembella (Eds.), IOC Manual on Harmful Marine Microalgae. 1995 IOC Manuals and Guides 33 Part B UNESCO. Pag. 97-113 | Moluscos filtradores bivalvos, gasterópodos, tunicados, crustáceos y otras especies susceptibles,PSMB
Toxinas Marinas | Universidad de Chile, Toxinas Marinas Santiago | Bioensayo | Determinación de Veneno Diarreico de Moluscos (VDM) | Método en cumplimiento de las Regulaciones de la Comisión (EC) 853/2004 y (EC) 2074/2005. Referencia: Standard Operating Procedure for detection of Okadaic acid, Dinophysistoxins and Pectenotoxins by Mouse Bioassay (Version 4.0; Abril 2007) Community Reference Laboratory for Marine Biotoxins, Vigo | Moluscos filtradores bivalvos, gasterópodos, tunicados, crustáceos y otras especies susceptibles,PSMB
Toxinas Marinas | Universidad de Chile, Toxinas Marinas sede Castro | Bioensayo | Determinación de Veneno Paralizante de los Mariscos (VPM). Grupo de las Saxitoxinas (STXs). | AOAC Official Methods of Analysis, 959.08. Paralytic Shellfish Poison. Biological Method. First Action 1959, Final Action in Official Methods of Analysis of AOAC International (OMA), 18 Edition (2005), 49.10.01, Método aprobado por la U.S.F.D.A | Moluscos filtradores bivalvos, gasterópodos, tunicados, crustáceos y otras especies susceptibles, PSMB
Toxinas Marinas | Universidad de Chile, Toxinas Marinas sede Castro | Químico | Veneno Amnésico de Moluscos (VAM), Ácido Domoico | Procedimiento LABTOX-C 10-04-P. Basado en: Quilliam, M.A. et al. 1995. Rapid Extraction and Cleanup for Liquid Chromatographic Determination of Domoic Acid in Unsalted Seafood. Journal of AOAC International, Vol 78 N°2. 543-554. López-Rivera et al. 2005. Improved high-performance liquid chromatographic method for the determination of domoic acid and analogues in shellfish: effect of pH. Analytical and Bioanalytical Chemistry 381: 1540-1545. | Moluscos filtradores bivalvos, gasterópodos, tunicados, crustáceos y otras especies susceptibles, PSMB
Toxinas Marinas | Universidad de Chile, Toxinas Marinas sede Castro | Químico | Biotoxinas Marinas Lipofílicas (BML) Grupo Ácido Ocadaico (AO, DTX1 y DTX2) Grupo Pectenotoxinas (PTX1 y PTX2) Grupo Azaspirácidos (AZA 1, AZA 2 y AZA 3) Grupo Yesotoxinas (YTX, 45-OH-YTX, homo-YTX, 45-OH-homo-YTX)) | Método LABTOX-C 10-05-P Basado en: EU-Harmonized standard operating procedure for determination of lipophilic biotoxinas in mollucs by LC-MS/MS. European Union Reference Laboratory for Marine Biotoxins. Version 5, January 2015. Braña-Magdalena, A., Leao-Martins, J.M., Clauner, T., Gago-Martínez, A. 2014. Intralaboratory Validation of a Fast and Sensitive UHPLC/MS/MS Method with Fast Polarity Switching for the Analysis of Lipophilic Shellfish Toxins. Journal of AOAC International Vol.97, N°2.285-292. | Moluscos filtradores bivalvos, gasterópodos, tunicados, crustáceos y otras especies susceptibles, PSMB
Servicio | WSS Concepción | Químico | pH | NCh2738 of 2002 Método Potenciométrico | Productos hidrobiológicos (incluye harina de pescado, no incluye aceite de pescado)
Servicio | WSS Concepción | Químico | Humedad | NCh 2670 of 2001 Método Gravimétrico, Método A | Productos Hidrobiológicos (Incluye Harina de Pescado, no incluye productos secos, deshidratados y aceite de pescado)
Servicio | WSS Concepción | Químico | Cloruro | NCh 2739-1 of 2002 Método Volhard | Productos hidrobiológicos (no incluye productos hidrobiológicos salados, seco salados y aceite de pescado)
Servicio | WSS Concepción | Químico | Nitrógeno Básico Volátil Total (NBVT) | NCh 2668 of 2018 Método Destilación | Productos hidrobiológicos (incluye harina de pescado, no incluye aceite de pescado)
Servicio | WSS Concepción | Químico | Histamina | NCh 2637 of 2001 HPLC UV | Productos hidrobiológicos (incluye harina de pescado, no incluye aceite de pescado)
Servicio | WSS Concepción | Químico | Mercurio | NCh 2667 of 2001 Espectrofotometría de Absorción Atómica, por generación de Vapor | Productos hidrobiológicos (incluye harina de pescado, no incluye aceite de pescado)
Servicio | WSS Concepción | Químico | Plomo | NCh 2751 of 2003 Espectrofotometría de Absorción Atómica | Productos hidrobiológicos (incluye harina de pescado, no incluye aceite de pescado)
Servicio | WSS Concepción | Químico | Arsénico | NCh 3140 of 2008 Espectrofotometría de Absorción Atómica por Generación de hidruro | Productos hidrobiológicos (incluye harina de pescado, no incluye aceite de pescado)
Servicio | WSS Concepción | Químico | Cadmio | NCh 2638 of 2001 Espectrofotometría de Absorción Atómica | Productos hidrobiológicos (incluye harina de pescado, no incluye aceite de pescado)
Servicio | WSS Concepción | Químico | Cromo | Basado en NCh 2751 of 2003 Espectrofotometría de Absorción Atómica | Productos hidrobiológicos (incluye harina de pescado, no incluye aceite de pescado)
Servicio | WSS Concepción | Químico | Humedad e Inpurezas | NCh 765 of 2018 Método Gravimétrico | Algas secas
Servicio | WSS Concepción | Químico | Índice de Peróxido | Titulación/NCh 2758 of 2002 | Productos pesqueros en aceite
Servicio | WSS Concepción | Químico | Ácidos Grasos Libres (acidez libre) | Titulación /NCh 2759 of 2002 Producto hidrobiológico, Harina de Pescado y Aceite de Pescado | Productos pesqueros en aceite
Servicio | WSS Concepción | Químico | BHA (3-Terc-Butil-4- Hidroxianisol) | HPLC UV/ AOAC 983.15 | Aceite de Pescado
Servicio | WSS Concepción | Químico | BHT (2,6-Di-Terc-Butil-4- Metilfenol) | HPLC UV/ AOAC 983.15 | Aceite de Pescado
Servicio | WSS Concepción | Químico | TBHQ (TercButilhidroquinona) | HPLC UV/ AOAC 983.15 | Aceite de Pescado
Servicio | WSS Concepción | Microbiológico | Aerobios mesófilos (enumeración) | NCh 2659. Of 2002 Productos Hidrobiológicos - Determinación de microorganismos aerobios Mesófilos. Técnica de recuento en placa a 35ºC". exámenes microbiológicos | Productos hidrobiológicos (incluye harina de pescado, no incluye aceite de pescado)
Servicio | WSS Concepción | Microbiológico | Hongos y levaduras (enumeración) | NCh 2734-2002 Productos hidrobiológicos – Determinación de hongos y levaduras –Técnica del recuento en placas | Productos hidrobiológicos (incluye harina de pescado, no incluye aceite de pescado)
Servicio | WSS Concepción | Microbiológico | Staphylococcus aureus (enumeración) | NCh 2671 Of 2002 Productos Hidrobiológicos – Recuento de Staphylococcus aureus coagulasa positiva – Técnica de recuento en placa en agar Baird – Parker. | Productos hidrobiológicos (incluye harina de pescado y aceite de pescado consumo humano y no consumo humano)
Servicio | WSS Concepción | Microbiológico | Listeria monocytógenes (detección) | ISO 11290-1:2017 Microbiología de la cadena alimentaria-Método horizontal para la detección, enumeración de Listeria monocytógenes y Listeria spp – Parte 1: Método de detección | Productos hidrobiológico (incluye harina de pescado, no incluye aceite de pescado)
Servicio | WSS Concepción | Microbiológico | Enterobacteriaceae (determinación) | NCh 2676 Of2002 Productos hidrobiológicos – Determinación de Enterobacteriaceae sin resucitación – Técnica NMP y técnica de recuento en placa. | Harina de Pescado y aceite de pescado
Servicio | WSS Concepción | Microbiológico | Enterobacteriaceae (determinación) | NCh 2676 Of2002 Productos hidrobiológicos – Determinación de Enterobacteriaceae sin resucitación – Técnica NMP y técnica de recuento en placa. | Harina de Pescado y aceite de pescado
Servicio | WSS Concepción | Microbiológico | Shigella spp (detección) | ISO 21567:2004 Microbiología de los alimentos para consumo humano y animal - Método horizontal para la detección de Shigella spp | Productos hidrobiológicos (incluye harina de pescado, no incluye aceite de pescado)
Servicio | WSS Concepción | Microbiológico | Escherichia coli, β-glucuronidasa positiva (enumeración) | NCh3056.Of2007 Microbiología de los alimentos de consumo humano y animal - Método horizontal para la enumeración de Escherichia coli B-glucuronidasa positiva - Técnica del número más probable utilizando 5-bromo-4-cloro-3-indolil-B-D-glucuronido | Productos hidrobiológicos (incluye harina de pescado, no incluye aceite de pescado)
Servicio | WSS Concepción | Físico organoléptico | Especie | INS-LAB/MET-029 FÍSICO ORGANOLÉPTICO EN PRODUCTOS HIDROBIOLOGICOS | Harina de pescado
Servicio | WSS Concepción | Físico organoléptico | Presentación | INS-LAB/MET-029 FÍSICO ORGANOLÉPTICO EN PRODUCTOS HIDROBIOLOGICOS | Harina de pescado
Servicio | WSS Concepción | Físico organoléptico | Color | INS-LAB/MET-029 FÍSICO ORGANOLÉPTICO EN PRODUCTOS HIDROBIOLOGICOS | Harina de pescado
Servicio | WSS Concepción | Físico organoléptico | Aroma | INS-LAB/MET-029 FÍSICO ORGANOLÉPTICO EN PRODUCTOS HIDROBIOLOGICOS | Harina de pescado
Servicio | WSS Concepción | Físico organoléptico | Dermestes | INS-LAB/MET-029 FÍSICO ORGANOLÉPTICO EN PRODUCTOS HIDROBIOLOGICOS | Harina de pescado
Servicio | WSS Concepción | Físico organoléptico | Olor | INS-LAB/MET-029 FÍSICO ORGANOLÉPTICO EN PRODUCTOS HIDROBIOLOGICOS | Aceite de pescado
Servicio | WSS Concepción | Físico organoléptico | Sabor | INS-LAB/MET-029 FÍSICO ORGANOLÉPTICO EN PRODUCTOS HIDROBIOLOGICOS | Aceite de pescado
Servicio | WSS Concepción | Físico organoléptico | Color | INS-LAB/MET-029 FÍSICO ORGANOLÉPTICO EN PRODUCTOS HIDROBIOLOGICOS | Aceite de pescado
Servicio | WSS Concepción | Físico organoléptico | Especie | INS-LAB/MET-029 FÍSICO ORGANOLÉPTICO EN PRODUCTOS HIDROBIOLOGICOS | Productos pesqueros Congelados (Pescados, cefalópodos, crustáceos, moluscos bivalvos, gasterópodos, equinodermos, tunicados, subproductos pesqueros)
Servicio | WSS Concepción | Físico organoléptico | Presentación | INS-LAB/MET-029 FÍSICO ORGANOLÉPTICO EN PRODUCTOS HIDROBIOLOGICOS | Productos pesqueros Congelados (Pescados, cefalópodos, crustáceos, moluscos bivalvos, gasterópodos, equinodermos, tunicados, subproductos pesqueros)
Servicio | WSS Concepción | Físico organoléptico | Aspecto | INS-LAB/MET-029 FÍSICO ORGANOLÉPTICO EN PRODUCTOS HIDROBIOLOGICOS | Productos pesqueros Congelados (Pescados, cefalópodos, crustáceos, moluscos bivalvos, gasterópodos, equinodermos, tunicados, subproductos pesqueros)
Servicio | WSS Concepción | Físico organoléptico | Parásitos | INS-LAB/MET-029 FÍSICO ORGANOLÉPTICO EN PRODUCTOS HIDROBIOLOGICOS | Productos pesqueros Congelados (Pescados, cefalópodos)
Servicio | WSS Concepción | Físico organoléptico | Olor | INS-LAB/MET-029 FÍSICO ORGANOLÉPTICO EN PRODUCTOS HIDROBIOLOGICOS | Productos pesqueros Congelados (Pescados, cefalópodos, crustáceos, moluscos bivalvos, gasterópodos, equinodermos, tunicados, subproductos pesqueros)
Servicio | WSS Concepción | Físico organoléptico | Color | INS-LAB/MET-029 FÍSICO ORGANOLÉPTICO EN PRODUCTOS HIDROBIOLOGICOS | Productos pesqueros Congelados (Pescados, cefalópodos, crustáceos, moluscos bivalvos, gasterópodos, equinodermos, tunicados)
Servicio | WSS Concepción | Físico organoléptico | Textura | INS-LAB/MET-029 FÍSICO ORGANOLÉPTICO EN PRODUCTOS HIDROBIOLOGICOS | Productos pesqueros Congelados (Pescados, cefalópodos, crustáceos, moluscos bivalvos, gasterópodos, equinodermos, tunicados)
Servicio | WSS Concepción | Físico organoléptico | Tentáculos | INS-LAB/MET-029 FÍSICO ORGANOLÉPTICO EN PRODUCTOS HIDROBIOLOGICOS | Productos pesqueros Congelados (cefalópodos)
Servicio | WSS Concepción | Físico organoléptico | Sabor | INS-LAB/MET-029 FÍSICO ORGANOLÉPTICO EN PRODUCTOS HIDROBIOLOGICOS | Productos pesqueros Congelados (subproductos pesqueros)
Servicio | Food Testing Solutions SPA, sede Concepción | Físico organoléptico | Tipo de envase (hojalata) | MET-131/300-01-05 Edición 02 | Productos pesqueros preservados
Servicio | Food Testing Solutions SPA, sede Concepción | Físico organoléptico | Examen sensorial (tentáculos) | MET-131/300-01-05 Edición 02 | Cefalópodos enfriados refrigerados cocidos Cefalópodos enfriados refrigerados crudos Cefalópodos congelados cocidos Cefalópodos congelados crudos
Servicio | Food Testing Solutions SPA, sede Santiago | Microbiológico | Escherichia coli, β-glucuronidasa positiva (enumeración) | NCh 3056 vigente. Método Horizontal para la enumeración de Escherichia coli β – glucuronidasa –positiva. Técnica del número más probable utilizando 5 bromo – 4 cloro – 3 –indolil β-D glucuronido. | Productos hidrobiológicos (incluye harina de pescado, no incluye aceite de pescado)
Servicio | Food Testing Solutions SPA, sede Santiago | Microbiológico | Listeria monocytógenes (detección) | ISO 11290-1, Microbiology of food and animal feeding stuffs – Horizontal method for the detection and enumeration of Listeria monocytógenes and Listeria spp – Part 1:Detection metho | Productos hidrobiológicos (incluye harina de pescado, no incluye aceite de pescado)
Servicio | Food Testing Solutions SPA, sede Santiago | Microbiológico | Listeria monocytogenes (enumeración) Nch | NCh 2657/2 vigente -Microbiología de los alimentos de consumo humano y animalMétodo horizontal para la detección y enumeración de Listeria monocytogenes- Parte 2: Método de enumeración. | Productos hidrobiológicos (incluye harina de pescado, no incluye aceite de pescado)
Servicio | Food Testing Solutions SPA, sede Santiago | Microbiológico | V. parahaemolyticus (enumeración) | Enumeración de Vibrio parahaemoliticus por método del Número Más Probable (NMP). FDA Bacteriological Analytical Manual, on line vigente | Productos hidrobiológicos (incluye harina de pescado, no incluye aceite de pescado)
Servicio | Food Testing Solutions SPA, sede Santiago | Microbiológico | Enterobacteriaceae (enumeración) | NCh 2676 vigente: Productos hidrobiológicos - Detreminación de Enterobacteriaceae sin resucitación - Técnica NMP y técnica de recuento en placa. | Productos hidrobiológicos (incluye harina de pescado, no incluye aceite de pescado)
Servicio | Food Testing Solutions SPA, sede Santiago | Microbiológico | Hongos y levaduras (enumeración) | NCh2734.Of2002 Productos hidrobiológicos - Determinación de hongos y levaduras - Técnica de recuento en placa | Productos hidrobiológicos (incluye harina de pescado, no incluye aceite de pescado)
Servicio | Food Testing Solutions SPA, sede Santiago | Microbiológico | Coliformes totales (enumeración) Recuento en placa | NCh 2635/2 vigente: Determinación de Coliformes-Parte 2: Técnica de recuento en placa. | Productos hidrobiológicos (incluye harina y aceite de pescado, no incluye moluscos bivalvos vivos)
Servicio | Food Testing Solutions SPA, sede Santiago | Microbiológico | Coliformes totales (enumeración) NMP | NCh 2635/1 vigente: Determinación de Coliformes-Parte 1: Determinación de Coliformes y Coliformes fecales-Técnicas del número más probable (NMP). | Aceite de pescado
Servicio | Food Testing Solutions SPA, sede Santiago | Microbiológico | Aerobios mesófilos (enumeración) | NCh2659.Of2002 Determinación de microorganismos aerobios mesófilos - Técnica de recuento en placa a 35°C | Harina de pescado
Servicio | Food Testing Solutions SPA, sede Santiago | Microbiológico | Bacillus cereus (enumeración) | FDA Bacteriological Analytical Manual, online vigente. | Harina de pescado
Servicio | Food Testing Solutions SPA, sede Santiago | Microbiológico | Clostridium perfringens (enumeración) | FDA Bacteriological Analytical Manual, online vigente. | Harina de pescado
Servicio | Food Testing Solutions SPA, sede Santiago | Microbiológico | Staphylococcus aureus (enumeración) | NCh 2671 vigente: Productos hidrobiológicos - Recuento de Staphylococcus aureus coagulasa positiva - Técnica de recuento en placa en agar Baird-Parker. | Harina de pescado
Servicio | Food Testing Solutions SPA, sede Santiago | Físico organoléptico | Aspecto Externo (hojalata) | MET-131/300-01-05 | Productos pesqueros preservados
Servicio | Food Testing Solutions SPA, sede Santiago | Físico organoléptico | Aspecto interno (hojalata) | MET-131/300-01-05 | Productos pesqueros preservados
Servicio | Food Testing Solutions SPA, sede Santiago | Físico organoléptico | Examen sensorial (presentación) | MET-131/300-01-04 | Cefalópodos congelados cocidos Cefalópodos congelados crudos Cefalópodos enfriados refrigerados cocidos Cefalópodos enfriados refrigerados crudos Crustáceos congelados cocidos Crustáceos congelados crudos Equinodermos congelados cocidos Equinodermos congelados crudos Gasterópodos congelados cocidos Gasterópodos congelados crudos Harina de pescado Moluscos bivalvos congelados cocidos Moluscos bivalvos congelados crudos Moluscos bivalvos enfriado-refrigerado Peptonas, proteínas solubles, hidrolizados y similares Pescados congelados cocidos Pescados congelados crudos Pescados enfriados refrigerados cocidos Pescados enfriados refrigerados cocidos Pescados enfriados refrigerados crudos Productos pesqueros ahumados Productos pesqueros apanados Productos pesqueros preservado Productos pesqueros salados Productos pesqueros secos Productos pesqueros seco-salados Tunicados congelados cocidos Tunicados congelados crudos
Servicio | Food Testing Solutions SPA, sede Santiago | Físico organoléptico | Examen sensorial (aroma) | MET-131/300-01-02 | Harina de pescado
Servicio | Food Testing Solutions SPA, sede Santiago | Físico organoléptico | Examen sensorial (aspecto) | MET-131/300-01-04 | Cefalópodos congelados cocidos Cefalópodos congelados crudos Cefalópodos enfriados refrigerados cocidos Cefalópodos enfriados refrigerados crudos Crustáceos congelados cocidos Crustáceos congelados crudos Equinodermos congelados cocidos Equinodermos congelados crudos Gasterópodos congelados cocidos Gasterópodos congelados crudos Harina de pescado Moluscos bivalvos congelados cocidos Moluscos bivalvos congelados crudos Moluscos bivalvos enfriado-refrigerado Peptonas, proteínas solubles, hidrolizados y similares Pescados congelados cocidos Pescados congelados crudos Pescados enfriados refrigerados cocidos Pescados enfriados refrigerados crudos Productos pesqueros ahumados Productos pesqueros apanados Productos pesqueros preservados Productos pesqueros salados Productos pesqueros secos Productos pesqueros seco-salados Tunicados congelados cocidos Tunicados congelados crudos
Servicio | Food Testing Solutions SPA, sede Santiago | Físico organoléptico | Examen sensorial (color) | MET-131/300-01-04 | Cefalópodos congelados cocidos Cefalópodos congelados crudos Cefalópodos enfriados refrigerados cocidos Cefalópodos enfriados refrigerados crudos Crustáceos congelados cocidos Crustáceos congelados crudos Equinodermos congelados cocidos Equinodermos congelados crudos Gasterópodos congelados cocidos Gasterópodos congelados crudos Harina de pescado Moluscos bivalvos congelados cocidos Moluscos bivalvos congelados crudos Moluscos bivalvos enfriado-refrigerado Peptonas, proteínas solubles, hidrolizados y similares Pescados congelados cocidos Pescados congelados crudos Pescados enfriados refrigerados cocidos Pescados enfriados refrigerados crudos Productos pesqueros ahumados Productos pesqueros apanados Productos pesqueros preservados Productos pesqueros salados Productos pesqueros secos Productos pesqueros seco-salados Tunicados congelados cocidos Tunicados congelados crudos Aceite de pescado
Servicio | Food Testing Solutions SPA, sede Santiago | Físico organoléptico | Examen sensorial (dermestes spp) | MET-131/300-01-03 | Harina de pescado
Servicio | Food Testing Solutions SPA, sede Santiago | Físico organoléptico | Examen sensorial (especie) | MET-131/300-01-04 | Cefalópodos congelados cocidos Cefalópodos congelados crudos Cefalópodos enfriados refrigerados cocidos Cefalópodos enfriados refrigerados crudos Crustáceos congelados cocidos Crustáceos congelados crudos Equinodermos congelados cocidos Equinodermos congelados crudos Gasterópodos congelados cocidos Gasterópodos congelados crudos Harina de pescado Moluscos bivalvos congelados cocidos Moluscos bivalvos congelados crudos Moluscos bivalvos enfriado-refrigerado Peptonas, proteínas solubles, hidrolizados y similares Pescados congelados cocidos Pescados congelados crudos Pescados enfriados refrigerados cocidos Pescados enfriados refrigerados crudos Productos pesqueros ahumados Productos pesqueros apanados Productos pesqueros preservados Productos pesqueros salados Productos pesqueros secos Productos pesqueros seco-salados Tunicados congelados cocidos Tunicados congelados crudos
Servicio | Food Testing Solutions SPA, sede Santiago | Físico organoléptico | Examen sensorial (olor) | MET-131/300-01-04 | Cefalópodos congelados cocidos Cefalópodos congelados crudos Cefalópodos enfriados refrigerados cocidos Cefalópodos enfriados refrigerados crudos Crustáceos congelados cocidos Crustáceos congelados crudos Equinodermos congelados cocidos Equinodermos congelados crudos Gasterópodos congelados cocidos Gasterópodos congelados crudos Harina de pescado Moluscos bivalvos congelados cocidos Moluscos bivalvos congelados crudos Moluscos bivalvos enfriado-refrigerado Peptonas, proteínas solubles, hidrolizados y similares Pescados congelados cocidos Pescados congelados crudos Pescados enfriados refrigerados cocidos Pescados enfriados refrigerados crudos Productos pesqueros ahumados Productos pesqueros apanados Productos pesqueros preservados Productos pesqueros salados Productos pesqueros secos Productos pesqueros seco-salados Tunicados congelados cocidos Tunicados congelados crudos Aceite de pescado
Servicio | Food Testing Solutions SPA, sede Santiago | Físico organoléptico | Examen sensorial (parásitos) | MET-131/300-01-04 | Cefalópodos congelados cocidos Cefalópodos congelados crudos Cefalópodos enfriados refrigerados cocidos Cefalópodos enfriados refrigerados crudos Crustáceos congelados cocidos Crustáceos congelados crudos Equinodermos congelados cocidos Equinodermos congelados crudos Gasterópodos congelados cocidos Gasterópodos congelados crudos Harina de pescado Moluscos bivalvos congelados cocidos Moluscos bivalvos congelados crudos Moluscos bivalvos enfriado-refrigerado Peptonas, proteínas solubles, hidrolizados y similares Pescados congelados cocidos Pescados congelados crudos Pescados enfriados refrigerados cocidos Pescados enfriados refrigerados crudos Productos pesqueros ahumados Productos pesqueros apanados Productos pesqueros preservados Productos pesqueros salados Productos pesqueros secos Productos pesqueros seco-salados Tunicados congelados cocidos Tunicados congelados crudos
Servicio | Food Testing Solutions SPA, sede Santiago | Físico organoléptico | Examen sensorial (sabor) | MET-131/300-01-04 | Cefalópodos congelados cocidos Cefalópodos congelados crudos Cefalópodos enfriados refrigerados cocidos Cefalópodos enfriados refrigerados crudos Crustáceos congelados cocidos Crustáceos congelados crudos Equinodermos congelados cocidos Equinodermos congelados crudos Gasterópodos congelados cocidos Gasterópodos congelados crudos Harina de pescado Moluscos bivalvos congelados cocidos Moluscos bivalvos congelados cocidos Moluscos bivalvos congelados crudos Moluscos bivalvos enfriado-refrigerado Peptonas, proteínas solubles, hidrolizados y similares Pescados congelados cocidos Pescados congelados crudos Pescados enfriados refrigerados cocidos Pescados enfriados refrigerados crudos Productos pesqueros ahumados Productos pesqueros apanados Productos pesqueros preservados Productos pesqueros salados Productos pesqueros secos Productos pesqueros seco-salados Tunicados congelados cocidos Tunicados congelados crudos Aceite de pescado
Servicio | Food Testing Solutions SPA, sede Santiago | Físico organoléptico | Examen sensorial (textura) | MET-131/300-01-04 | Cefalópodos congelados cocidos Cefalópodos congelados crudos Cefalópodos enfriados refrigerados cocidos Cefalópodos enfriados refrigerados crudos Crustáceos congelados cocidos Crustáceos congelados crudos Equinodermos congelados cocidos Equinodermos congelados crudos Gasterópodos congelados cocidos Gasterópodos congelados crudos Harina de pescado Moluscos bivalvos congelados cocidos Moluscos bivalvos congelados crudos Moluscos bivalvos enfriado-refrigerado Peptonas, proteínas solubles, hidrolizados y similares Pescados congelados cocidos Pescados congelados crudos Pescados enfriados refrigerados cocidos Pescados enfriados refrigerados crudos Productos pesqueros ahumados Productos pesqueros apanados Productos pesqueros preservados Productos pesqueros preservados Productos pesqueros salados Productos pesqueros secos Productos pesqueros seco-salados Tunicados congelados cocidos Tunicados congelados crudos

## Estado Controles
Estado de controles ejecutados por Lab. de Verificación SERNAPESCA
Versión: 22.04.2026
Programa | Control en Laboratorio de Verificación SERNAPESCA | Estado
Programa de Control de Residuos Farmacéuticos, Sustancias Prohibidas, No Autorizadas y Contaminantes (FAR) | Control en base al riesgo | Detenido
Programa de Aseguramiento de Calidad (PAC) | Melamina en aceite | Detenido
| Dioxinas, PCB similares y PCB no similares | Detenido
| Nitrosaminas | Detenido
| Organoclorados (pesticidas) en harina y aceite | Detenido
| Hidrocarburos Aromáticos Policíclicos | Detenido
| Metales en aceite | Autorizado para ejecutar en laboratorios de Servicio
| Antioxidantes | Autorizado para ejecutar en laboratorios de Servicio